## Prijedlog teh.spec.neurokirurg.
KLINIČKA BOLNICA DUBRAVA
Avenija Gojka Šuška 6, 10 000 Zagreb
MB 03799913, OIB 32206148371
Prijedlog Tehničkih specifikacija u svrhu održavanja tehničkih konzultacija putem elektroničke pošte za predmet zajedničke javne nabave: Ugradbeni i potrošni materijal za neurokirurgiju za zdravstvene ustanove u RH
Redni broj | Opis artikla | Jedinica mjere | Jedinična cijena bez PDV-a | Zainteresirani gospodarski subjekt koji može ponuditi proizvod | Napomena
1 | 2 | 3 | 4 | 5 | 6
GRUPA PREDMETA NABAVE 1 SUSTAV ZA DRENAŽU LIKVORA
1 | ZATVORENI SUSTAV ZA DRENAŽU LIKVORA
1.1. | ZATVORENI SUSTAV ZA DRENAŽU LIKVORA SUSTAVI SA PROMJENJIVIM TLAKOM - UNI SHANT SA 18 RAZLIČITIH TLAKOVA OTVARANJA | KOM
2 | SUSTAV ZA DRENAŽU LIKVORA ODRASLI I DJECA
2.1. | ZATVORENI SUSTAV ZA DRENAŽU LIKVORA SUSTAVI SA PROMJENJIVIM TLAKOM - ODRASLI I DJECA - SUSTAV SA 7 RAZLIČITIH TLAKOVA OTVARANJA UZ DODATNU OSMU POSTAVKU | KOM
3 | ATRIJSKI SUSTAV UNISHANT
3.1. | VENTRIKULO- ATRIJSKI SUSTAV UNISHANT KOJI POKRIVA NISKI, SREDNJI I VISOKI TLAK (DJEČJI I ODRASLI) | KOM
4 | LUMBO PERITONEALNI KATETERI
4.1. | LUMBO PERITONEALNI KATETERI | KOM
5 | INSTRUMENTI ZA POTKOŽNO PROVOĐENJE DRENAŽNOG KATETERA
5.1. | INSTRUMENTI ZA POTKOŽNO PROVOĐENJE DRENAŽNOG KATETERA | KOM
6 | KONEKTORI ZA KATETERE
6.1. | KONEKTORI ZA KATETERE SA 3 IZLAZA (y konektori) | KOM
6.2. | KONEKTORI RAVNI ZA KATETERE ZA SPAJANJE SISTEMA ZA VP DRENAŽU. | KOM
7 | SUSTAVI ZA OTVORENU DRENAŽU LIKVORA SA VENTRIKULANIM KATETEROM I SUSTAVOM ZA INTRAKRANIJSKI MONITORING
7.1. | SUSTAVI ZA OTVORENU DRENAŽU LIKVORA SA VENTRIKULANIM KATETEROM I SUSTAVOM ZA INTRAKRANIJSKI MONITORING | KOM
8 | VENTRIKULARNI KATETERI ZA OTVORENU DRENAŽU LIKVORA IMPREGNIRANI ANTIBIOTIKOM
8.1. | VENTRIKULARNI KATETERI ZA OTVORENU DRENAŽU LIKVORA IMPREGNIRANI ANTIBIOTIKOM (RAZLIČITIH DIMENZIJA) | KOM
9 | MIKROSENZORSKI SET ZA MJERENJE SUBDURALNOG INTRAPARENHIMSKOG KRANIJSKOG TLAKA
9.1 | MIKROSENZORSKI SET ZA MJERENJE SUBDURALNOG INTRAPARENHIMSKOG KRANIJSKOG TLAKA | KOM
10 | NEUROKIRURŠKI BALON KATETERI ZA ENDOSKOPIJU
10.1. | NEUROKIRURŠKI BALON KATETERI ZA ENDOSKOPIJU | KOM
11 | SETOVI ZA UNUTARNJU DRENAŽU LIKVORA 1
11.1 | SET ZA UNUTARNJU DRENAŽU LIKVORA ZA ODRASLE S JEDNIM TLAKOM, VALVULOM KOJA POKRIVA NISKI ILI SREDNJI ILI VISOKI TLAK SA INTEGRIRANIM DRENAŽNIM KATETEROM OTVORENOG VRHA I INTEGRIRANIM VENTRIKULARNIM KATETEROM, SA ŽICOM ZA UVOĐENJE I KUTNIM ADAPTEROM | SET
11.2 | SET ZA UNUTARNJU DRENAŽU LIKVORA ZA DJECU S JEDNIM TLAKOM, VALVULOM KOJA POKRIVA NISKI ILI SREDNJI ILI VISOKI TLAK SA INTEGRIRANIM DRENAŽNIM KATETEROM OTVORENOG VRHA I ZASEBNIM VENTRIKULARNIM KATETEROM SA ŽICOM ZA UVOĐENJE I KUTNIM ADAPTEROM | SET
11.3 | VATICA NEUROKIRURŠKA 25x75mm | KOM
11.4 | VATICA NEUROKIRURŠKA 70x70mm | KOM
11.5 | VATICA NEUROKIRURŠKA 12x25mm | KOM
11.6 | VATICA NEUROKIRURŠKA 12x75mm | KOM
UKUPNO ZA GRUPU PREDMETA NABAVE 1 BROJKAMA BEZ PDV-A
GRUPA PREDMETA NABAVE 2 ZAMJENE ZA MOŽDANU OVOJNICU OD KOLAGEN MATERIJAL
ZAMJENE ZA MOŽDANU OVOJNICU (DURU)OD KOLAGEN MATERIJALA, RESORBIRAJUĆA, SAMOLJEPLJIVA, NE ZAHTJEVA ŠIVANJE, RAZLIČITIH DIMENZIJA, POJEDINAČNO PAKIRANJE, STERILNE
1 | MALA, DIMENZIJA OD 2,5X2,5 DO 4,5X4,5MM | KOM
2 | SREDNJA, DIMENZIJA OD 5,0X5,0MM DO 6,5X6,5MM | KOM
3 | SREDNJE VELIKA, DIMENZIJA OD 7,5X7,5 DO 9,0X9,0MM | KOM
4 | VELIKA, DIMANZIJA OD 10,0X10,0MM DO 12,5MMX12,5MM | KOM
5 | ZAMJENE ZA MOŽDANU OVOJNICU (DURU)OD UMJETNOG MATERIJALA, PRIKLADNA ZA MODELIRANJE I ŠIVANJE, RAZLIČITIH DIMENZIJA, POJEDINAČNO PAKIRANJE, STERILNE
5.1. | MALA, DIMENZIJA DO 3,0X3,0MM | KOM
5.2. | SREDNJA, DIMENZIJA DO 6,0X8,0MM | KOM
5.3. | VELIKA, DIMANZIJA DO 10,0X14,0MM | KOM
6 | KLIPSEVI ZA ANEURIZME MORAJU BITI IZ MAERIJALA KOJI NE STVARAJU ARTEFAKTE PRI DIJAGNOSTICIRANJU MAGNETSKOM REZONANCIJOM ( TITAN ILI SLIČNI MATERIJALI), MORAJU BITI RAZLIČITIH VELIČINA I OBLIKA, PRILAGOĐENI KLEMANJU KRVNIH ŽILA ODREĐENE SNAGE, TRAJNI I PRIVREMENI, MORAJU BITI SUKLADNI UPOTREBI YASSARGIL I PERNECZKY APLIKATORA, STERILNI I POJEDINAČNO PAKIRANI
6.1. | KLIPSA TITAN MINI | KOM
6.2. | KLIPSA TITAN STANDARD | KOM
6.3. | KLIPSA TITAN PRIVREMENA | KOM
6.4. | KLIPSA TITAN FENESTRIRAJUĆA | KOM
6.5. | KLIPSA TITAN PERMANENTNA | KOM
7 | PLOČICE I VIJCI ZA FIKSIRANJE KOSTI GLAVE 1
7.1. | PLOČICE RAVNE 2-4 RUPE ZA FIKSIRANJE KOSTI GLAVE, MORAJU BITI OD MATERIJALA KOJI NE STVARAJU ARTEFAKTE PRI DIJAGNOSTICIRANJU MR-OM (TITAN ILI SLIČNI MATERIJALI) POJEDINAČNO PAKIRANI, STERILNI ILI POGODNI ZA STERILIZACIJU U AUTOKLAVU NA 134˚C, RAZLIČITIH DIMENZIJA | KOM
7.2. | PLOČICE RAVNE 5-20 RUPA ZA FIKSIRANJE KOSTI GLAVE, MORAJU BITI OD MATERIJALA KOJI NE STVARAJU ARTEFAKTE PRI DIJAGNOSTICIRANJU MR-OM (TITAN ILI SLIČNI MATERIJALI) POJEDINAČNO PAKIRANI, STERILNI ILI POGODNI ZA STERILIZACIJU U AUTOKLAVU NA 134˚C, RAZLIČITIH DIMENZIJA | KOM
7.3. | PLOČICE X I Y OBLIKA 4,5 I 6 RUPA ZA FIKSIRANJE KOSTI GLAVE, MORAJU BITI OD MATERIJALA KOJI NE STVARAJU ARTEFAKTE PRI DIJAGNOSTICIRANJU MR-OM (TITAN ILI SLIČNI MATERIJALI) POJEDINAČNO PAKIRANI, STERILNI ILI POGODNI ZA STERILIZACIJU U AUTOKLAVU NA 134˚C, RAZLIČITIH DIMENZIJA | KOM
7.4. | PLOČICE OKRUGLE ZA FIKSIRANJE KOSTI GLAVE I POKRIVANJE VEĆIH DEFEKATA TREPANACIJE, MORAJU BITI OD MATERIJALA KOJI NE STVARAJU ARTEFAKTE PRI DIJAGNOSTICIRANJU MR-OM (TITAN ILI SLIČNI MATERIJALI) POJEDINAČNO PAKIRANI, STERILNI ILI POGODNI ZA STERILIZACIJU U AUTOKLAVU NA 134˚C, RAZLIČITIH DIMENZIJA/PROMJERA | KOM
7.5. | NISKO PROFILNI VIJCI ZA FIKSACIJU PLOČICA GLAVE, PROMJER GLAVE VIJKA 1.5MM, KRIŽNI VIJAK, DULJINA 4.0MM, SAMOBUŠEĆI, PAKIRANJE U DISKU OD 100 KOMADA | KOM
7.6. | NISKO PROFILNI VIJCI ZA FIKSACIJU PLOČICA GLAVE, PROMJER GLAVE VIJKA 1.5MM, KRIŽNI VIJAK, DULJINA 3.0MM 4.0MM, 5.0MM, 6.0MM SAMOBUŠEĆI I SAMONAREZUJUĆI, PAKIRANJE U SPREMNIKU OD 6 KOMADA | KOM
7.7. | PLOČICE I VIJCI ZA FIKSIRANJE KOSTI GLAVE PLOČICE I VIJCI MORAJU BITI OD MATERIJALA KOJI NE STVARAJU ARTEFAKTE PRI DIJAGNOSTICIRANJU MAGNETSKOM REZONANCIJOM (TITAN ILI SLIČNI MATERIJALI)ž MOGU BITI PAKIRANI U KOMPLETU NA STALKU, STERILNI RAZLIČITIH DIMENZIJA I OBLIKA | KPL
8 | POTROŠNI MATERIJAL ZA KRANIOTOM HILAN
8.1. | SVRDLO ZA FREZU ČELIČNU RAZLIČITE DUŽINE, DIAM. 2,35, DIAM. GLAVE-VRHA 1,4-7 MM | KOM
8.2. | SVRDLO ZA FREZU DIJAMANTNORAZLIČITE DUŽINE, DIAM. 2,3 MM,DIAM. GLAVE-VRHA 1,4-7 MM | KOM
8.3. | ČELIČNO SVRDLO, OBLIK KAPLJICE RAZLIČITE DUŽINE, DIJAM. 2,35 MM, DIJAM. VRHA 5,0 MM | KOM
8.4. | ČELIČNO SVDLO, OBLIK VALJKA RAZLIČITIM DUŽINA, DIJAM 2,35 MM, DIJAM. VRHA 5,0 MM | KOM
8.5. | HILAN ČELIČNO SVRDLO I ILI II RINGA, DIJAM. VRHA 1,0-8,0 MM | KOM
8.6. | HILANDIJAMANTNO SVRDLO I ILI II RINGA, DIJAM. VRHA 1,0-6,0 MM | KOM
8.7. | FREZA ZA KRANIOTOM, MODEL HILAN SPIRALNI II RINGA ILI HILAN XS | KOM
8.8. | HILAN XS, ČELIČNO SVRDLO, I ILI II RINGA, DIJAMETAR VRHA 1,0 - 6,0 MM | KOM
8.9. | HILAN XS, DIJAMANTNO SVRDLO, I ILI II RINGA, DIJAMETAR VRHA 1,0 - 6,0 MM | KOM
8.10. | HILAN XS, DIJAMANTNO GRUBO SVRDLO, I ILI II RINGA, DIJAMETAR VRHA 2,3 - 3,1 MM | KOM
8.11. | HILAN XS, BURREL SVRDLO, II RINGA, DIJAM. VRHA 4,,0 -6,0 MM | KOM
8.12. | HILAN XS, SVRDLO TWIST DRILL, TROKUT OZNAKA 1,5 MM | KOM
8.13. | HILAN XS, SVRDLO TWIST DRILL, I RING, 1,5 MM | KOM
9 | ČELIČNA SVRDLA, 1 PRSTEN ZA SVE DUŽINE ELEKTROMOTORNIH NASTAVAKA (40, 70, 100, 130MM), DIAM. 0.6 - 6.0MM, VIŠEKRATNA SVRDLA | KOM
10 | ČELIČNA SVRDLA, MEKI REZ (SOFT CUT) 1 PRSTEN ZA SVE DUŽINE ELEKTROMOTORNIH NASTAVAKA (40, 70, 100, 130MM), DIAM. 3.0- 6.0MM, VIŠEKRATNA SVRDLA | KOM
11 | ČELIČNA SVRDLA, (TWIN CUT) 1 PRSTEN ZA SVE DUŽINE ELEKTROMOTORNIH NASTAVAKA (40, 70, 100, 130MM), DIAM. 4.0- 7.0 MM, VIŠEKRATNA SVRDLA | KOM
12 | DIJAMATNA SVRDLA,1 PRSTEN ZA SVE DUŽINE ELEKTROMOTORNIH NASTAVAKA (40,70,100,130MM), DIAM. 0.6 - 6.0MM, VIŠEKRATNA SVRDLA | KOM
13 | DIJAMATNA SVRDLA, GRUBO,1 PRSTEN ZA SVE DUŽINE ELEKTROMOTORNIH NASTAVAKA (40,70,100,130MM), DIAM. 2.0 - 6.0MM, VIŠEKRATNA SVRDLA | KOM
14 | DIJAMATNA SVRDLA, EKSTRA GRUBO,1 PRSTEN ZA SVE DUŽINE ELEKTROMOTORNIH NASTAVAKA (40,70,100,130MM), DIAM. 3.0 - 7.0MM, VIŠEKRATNA SVRDLA | KOM
15 | FREZA OLIVA US TIP, 1 PRSTEN ZA SVE DUŽINE ELEKTROMOTORNIH NASTAVAKA (40,70,100,130MM), DIAM. 1.5 - 3.0MM, VIŠEKRATNA SVRDLA | KOM
16 | FREZA OLIVA AESCULAP TIP, 1 PRSTEN ZA SVE DUŽINE ELEKTROMOTORNIH NASTAVAKA (40,70,100,130MM), DIAM. 2.0 - 3.0MM, VIŠEKRATNA SVRDLA | KOM
17 | FREZA OLIVA, DIJAMANTNE 1 PRSTEN ZA SVE DUŽINE ELEKTROMOTORNIH NASTAVAKA (40,70,100,130MM), DIAM. 1.5 - 4.0MM, VIŠEKRATNA SVRDLA | KOM
18 | BARREL SVRDLA, STANDARD, CILINDRIČNA 1 PRSTEN ZA SVE DUŽINE ELEKTROMOTORNIH NASTAVAKA (40,70,100,130MM), DIAM. 4.0 - 6.0MM, VIŠEKRATNA SVRDLA | KOM
19 | BARREL SVRDLA, MEKI REZ (SOFT CUT), 1 PRSTEN ZA SVE DUŽINE ELEKTROMOTORNIH NASTAVAKA (40,70,100,130MM), DIAM. 4.0 - 6.0MM, VIŠEKRATNA SVRDLA | KOM
20 | KONIČNA SVRDLA, 1 PRSTEN ZA SVE DUŽINE ELEKTROMOTORNIH NASTAVAKA (40,70,100,130MM), DIAM. 4.0 - 6.0MM, VIŠEKRATNA SVRDLA | KOM
21 | ACORN SVRDLA, MIDAS TIP, 1 PRSTEN ZA SVE DUŽINE ELEKTROMOTORNIH NASTAVAKA (40,70,100,130MM), DIAM. 3.0 - 6.0MM, VIŠEKRATNA SVRDLA | KOM
22 | OVALNA SVRDLA, 1 PRSTEN ZA SVE DUŽINE ELEKTROMOTORNIH NASTAVAKA (40,70,100,130MM), DIAM. 4.0 - 5.5MM, VIŠEKRATNA SVRDLA | KOM
23 | ČELIČNA SVRDLA, 2 PRSTENA ZA SVE DUŽINE ELEKTROMOTORNIH NASTAVAKA (70, 100, 130, 170, 220MM), DIAM. 2.3 - 8.0MM, VIŠEKRATNA SVRDLA | KOM
24 | DIJAMANTNA SVRDLA, 2 PRSTENA ZA SVE DUŽINE ELEKTROMOTORNIH NASTAVAKA (70, 100, 130, 170, 220MM), DIAM. 2.3 - 6.0MM, VIŠEKRATNA SVRDLA | KOM
25 | DIJAMANTNA SVRDLA, GRUBA 2 PRSTENA ZA SVE DUŽINE ELEKTROMOTORNIH NASTAVAKA (70, 100, 130, 170, 220MM), DIAM. 2.3 - 6.0MM, VIŠEKRATNA SVRDLA | KOM
26 | DIJAMANTNA SVRDLA, EKSTRA GRUBA 2 PRSTENA ZA SVE DUŽINE ELEKTROMOTORNIH NASTAVAKA (70, 100, 130, 170, 220MM), DIAM. 4.0 - 6.0MM, VIŠEKRATNA SVRDLA | KOM
27 | BARREL SVRDLA, STANDARD, CILINDRIČNA 2 PRSTENA ZA SVE DUŽINE ELEKTROMOTORNIH NASTAVAKA (70, 100, 130, 170, 220MM), DIAM. 4.0 - 6.0MM, VIŠEKRATNA SVRDLA | KOM
28 | BARREL SVRDLA, MEKI REZ (SOFT CUT), 2 PRSTENA ZA SVE DUŽINE ELEKTROMOTORNIH NASTAVAKA (70, 100, 130, 170, 220MM), DIAM. 4.0 - 6.0MM, VIŠEKRATNA SVRDLA | KOM
29 | KONIČNA SVRDLA, 2 PRSTENA ZA SVE DUŽINE ELEKTROMOTORNIH NASTAVAKA (70, 100, 130. 170, 220MM), DIAM. 4.0 - 6.0MM, VIŠEKRATNA SVRDLA | KOM
30 | ACORN SVRDLA, 2 PRSTENA ZA SVE DUŽINE ELEKTROMOTORNIH NASTAVAKA (70, 100, 130, 170, 220MM) I KRANIOTOMSKI NASTAVAK DIAM. 5.0 - 9.0MM, VIŠEKRATNA SVRDLA | KOM
31 | KRANIOTOMSKI REZAČ, SPIRALNI TIP, 2 PRSTENA, ZA MULTIFUNKCIONALNI RAVNI NASTAVAK, 1,2,3 TOČKE | KOM
32 | KRANIOTOMSKI REZAČ, RAVNI TIP, 2 PRSTENA, ZA MULTIFUNKCIONALNI RAVNI KRANIOTOMSKI NASTAVAK, 1,2,3 TOČKE | KOM
33 | SPIRALNO SVRDLO ZA BUŠENJE RUPICA (TWIST DRILL), 2 PRSTENA ZA MULTIFUNKCIONALNI RAVNI KRANIOTOMSKI NASTAVAK, DIAM. 1.5 - 2.0MM | KOM
34 | ČELIČNA SVRDLA, (TWIN CUT) 2 PRSTENA ZA SVE DUŽINE ELEKTROMOTORNIH NASTAVAKA (70, 100, 130, 170, 220MM), I KRANIOTOMSKI NASTAVAK DIAM. 5.0- 9.0MM, VIŠEKRATNA SVRDLA | KOM
35 | LINDEMANN SVRDLA, SPIRALNA ZA BUŠENJE RUPICA, 2 PRSTENA ZA SVE DUŽINE ELEKTROMOTORNIH NASTAVAKA (70, 100, 130, 170, 220MM) I KRANIOTOMSKI NASTAVAK DIAM. 1.8 - 2.3MM | KOM
36 | SVRDLO REZNO "PIN CUTTER", 2 PRSTENA, ZA SVE DUŽINE ELEKTROMOTORNIH NASTAVAKA (70, 100, 130, 170, 220MM) I KRANIOTOMSKI NASTAVAK DIAM 1.0MM | KOM
37 | PILA ZA MIKRO SAGITALNU ELEKTROMOTORNU PILU (OSCILATORNA PILA), OVALNA DUŽINE 14MM, ŠIRINE 13MM, DEBLJINE 0.3MM, RAZMAK 0.3MM | KOM
38 | PILA ZA MIKRO SAGITALNU ELEKTROMOTORNU PILU (OSCILATORNA PILA), DUŽINE 15MM, ŠIRINE 5MM, DEBLJINE 0.3MM, RAZMAK 0.3MM | KOM
39 | PILE ZA MIKRO SAGITALNU ELEKTROMOTORNU PILU (OSCILATORNA PILA), DUŽINE 20MM, ŠIRINE 5, 10, 15MM, DEBLJINE 0.3MM, RAZMAK 0.3MM | KOM
40 | PILE ZA MIKRO SAGITALNU ELEKTROMOTORNU PILU (OSCILATORNA PILA), DUŽINE 25MM, ŠIRINE 5, 12MM, DEBLJINE 0.3MM, RAZMAK 0.3MM | KOM
41 | PILE ZA SAGITALNU ELEKTROMOTORNU PILU (OSCILATORNA PILA), DUŽINE 15MM, ŠIRINE 5, 10MM, DEBLJINE 0.5MM, RAZMAK 0.5MM | KOM
42 | PILE ZA SAGITALNU ELEKTROMOTORNU PILU (OSCILATORNA PILA), DUŽINE 20MM, ŠIRINE 5, 10MM, DEBLJINE 0.5MM, RAZMAK 0.5MM | KOM
43 | PILE ZA SAGITALNU ELEKTROMOTORNU PILU (OSCILATORNA PILA), DUŽINE 25MM, ŠIRINE 5, 10, 15MM, DEBLJINE 0.5MM, RAZMAK 0.7MM | KOM
44 | PILE ZA SAGITALNU ELEKTROMOTORNU PILU (OSCILATORNA PILA), DUŽINE 35MM, ŠIRINE 5, 10MM, DEBLJINE 0.5MM, RAZMAK 0.5MM | KOM
45 | PILE ZA SAGITALNU ELEKTROMOTORNU PILU (OSCILATORNA PILA), DUŽINE 35MM, ŠIRINE 10, 15, 20MM, DEBLJINE 0.5MM, RAZMAK 0.7MM | KOM
46 | PILE ZA SAGITALNU ELEKTROMOTORNU PILU (OSCILATORNA PILA), DUŽINE 50MM, ŠIRINE 10, 15MM, DEBLJINE 0.5MM, RAZMAK 0.8MM | KOM
47 | PILE ZA SAGITALNU ELEKTROMOTORNU PILU (OSCILATORNA PILA), DUŽINE 50MM, ŠIRINE 20, 25, 30MM, DEBLJINE 0.7MM, RAZMAK 0.9MM | KOM
48 | PILA ZA MIKRO RECIPROČNU ELEKTROMOTORNU PILU, RAVNA NAZUBLJENA PREMA DOLJE DUŽINE 13MM, DEBLJINE 0.3MM, RAZMAK 0.3MM | KOM
49 | PILA ZA MIKRO RECIPROČNU ELEKTROMOTORNU PILU, RAVNA NAZUBLJENA PREMA DOLJE DUŽINE 20MM, DEBLJINE 0.3MM, RAZMAK 0.3MM | KOM
50 | PILA ZA MIKRO RECIPROČNU ELEKTROMOTORNU PILU, ZAKRIVLJENOG NAZUBLJENOG VRHA PREMA GORE DUŽINE 13MM, DEBLJINE 0.3MM, RAZMAK 0.3MM | KOM
51 | PILA ZA MIKRO RECIPROČNU ELEKTROMOTORNU PILU, ZAKRIVLJENOG NAZUBLJENOG VRHA PREMA GORE DUŽINE 20MM, DEBLJINE 0.3MM, RAZMAK 0.3MM | KOM
52 | PILA ZA RECIPROČNU ELEKTROMOTORNU PILU, ZAKRIVLJENOG SPLJOŠTENOG (USKOG) VRHA, UKUPNA DUŽINA 84MM, RADNA DUŽINA 25MM, DEBLJINE 0.40MM, RAZMAKA 0.60MM | KOM
53 | PILA ZA RECIPROČNU ELEKTROMOTORNU PILU, ZAKRIVLJENOG SPLJOŠTENOG (USKOG) VRHA, UKUPNA DUŽINA 104MM, RADNA DUŽINA 25MM, DEBLJINE 0.40MM, RAZMAKA 0.60MM | KOM
54 | PILA ZA RECIPROČNU ELEKTROMOTORNU PILU, ZAOBLJENOG VRHA, UKUPNA DUŽINA 85MM, RADNA DUŽINA 27MM, DEBLJINE 0.25MM, RAZMAKA 0.35MM | KOM
55 | PILA ZA RECIPROČNU ELEKTROMOTORNU PILU, ZAOBLJENOG VRHA, UKUPNA DUŽINA 85MM, RADNA DUŽINA 27MM, DEBLJINE 0.40MM, RAZMAKA 0.60MM | KOM
56 | PILA ZA RECIPROČNU ELEKTROMOTORNU PILU, ZAOBLJENOG VRHA, UKUPNA DUŽINA 105MM, RADNA DUŽINA 27MM, DEBLJINE 0.25MM, RAZMAKA 0.35MM | KOM
57 | PILA ZA RECIPROČNU ELEKTROMOTORNU PILU, ZAOBLJENOG VRHA, UKUPNA DUŽINA 105MM, RADNA DUŽINA 27MM, DEBLJINE 0.40MM, RAZMAKA 0.60MM | KOM
58 | PILA ZA RECIPROČNU ELEKTROMOTORNU PILU, ZAOBLJENOG VRHA, UKUPNA DUŽINA 91MM, RADNA DUŽINA 33MM, DEBLJINE 0.40MM, RAZMAKA 0.60MM | KOM
59 | PILA ZA RECIPROČNU ELEKTROMOTORNU PILU, ZAOBLJENOG VRHA, UKUPNA DUŽINA 111MM, RADNA DUŽINA 33MM, DEBLJINE 0.40MM, RAZMAKA 0.60MM | KOM
60 | KRANIJALNI PERFORATOR KOMPLET 6/9 MM | KOM
61 | KRANIJALNI PERFORATO KOMPLET 9-12 MM | KOM
62 | KRANIJALNI PERFORATO KOMPLET 12/15 MM | KOM
63 | OŠTRICA TREPANA 6/9 MM | KOM
64 | OŠTRICA TREPANA 9/12 MM | KOM
65 | OŠTRICA TREPANA 12/15 MM | KOM
UKUPNO ZA GRUPU PREDMETA NABAVE 2 BROJKAMA BEZ PDV-A
GRUPA PREDMETA NABAVE 3 KLIPSER ANATOMSKI ZA OTVORENU KIRURGIJU
1 | KLIPSER ANATOMSKI ZA OTVORENU KIRURGIJU
1.1. | KLIPSER KOJI SADRŽI NAJMANJE 10 TITANSKIH MALIH | KOM
1.2. | KLIPSER KOJI SADRŽI NAJMANJE 10 TITANSKIH SREDNJE VELIKIH KLIPSI | KOM
2 | FLEKSIBILNO PROZIRNO KOŽNO LJEPILO,APLIKATOR /ČETKICA ZA KONTROLU APLIKACIJE,MIKROBNA BARIJERA, OSTAJE NA RANI 5-8 DANA, VRIJEME KORIŠTENJA 40 MINUTA, SASTAV: OCTYL BLAND CYANOACRYLAT | KOM
UKUPNO ZA GRUPU PREDMETA NABAVE 3 BROJKAMA BEZ PDV-A
GRUPA PREDMETA NABAVE 4 KLIP APLIKATOR- ZA POSTAVLJANJE SKALP KLIPOVA
1 | KLIP APLIKATOR- ZA POSTAVLJANJE SKALP KLIPOVA- NAJMANJE 10 KLIPOVA U DISPENZERU | KOM
UKUPNO ZA GRUPU PREDMETA NABAVE 4 BROJKAMA BEZ PDV-A
GRUPA PREDMETA NABAVE 5 SINTETSKI RESORPTIVNI GEL ZA LJEPLJENJE DURE KOD KRANIOTOMIJA,POTROŠNI MATERIJAL ZA KAVITACIJSKI ULTRAZVUČNI APARAT I SINTETSKI RESORPTIVNI GEL ZA OPERACIJE KRALJEŠNICE
1 | SINTETSKI RESORPTIVNI GEL ZA LJEPLJENJE DURE KOD KRANIOTOMIJA | KOM
2 | POTROŠNI MATERIJAL ZA KAVITACIJSKI ULTRAZVUČNI APARAT
2.1. | VRH 36 kHz PRODUŽEN, SAVIJEN, PRECIZNI, STERILAN, DUŽINA 12,51 CM. UNUTARNJI PROMJER 1,14 MM, | KOM
2.2. | MIKRO VRH 36 kHz, PRODUŽEN, SAVIJEN, STERILAN, DUŽINA 12,15 CM. UNUTARNJI PROMJER 1,57 MM | KOM
2.3. | VRH STANDARDNI 36 kHz, PRODUŽEN, SAVIJEN, PRECIZNI, STERILAN, DUŽINA 11,44 CM. UNUTARNJI PROMJER1,98MM | KOM
2.4. | SISTEM ZA IRIGACIJU I ASPOIRACIJU 36 kHz, STERILAN, JEDNOKRATNI | KOM
2.5. | HIDROFOBNI FILTER PROTIV KONTAMINACIJE SISTEMA | KOM
2.6. | MIN. 36 kHz ZAKRIVLJENI NAZUBLJENI VRH, DUŽINE 11,5 CM, UNUTARNJI PROMJER 1,5, TITAN -NITRID OVOJNICA, STERILAN | KOM
NAPOMENA ZA STAVKE 2.1, 2.2., 2.3 i 2.4.: POTROŠNI MATERIJAL MORA BITI KOMPATIBILAN KAVITACIJSKOM ULTRAZVUČNOM APARATU CUSA EXCEL U VLASNIŠTVU NARUČITELJA
3 | Potrošni materijal za postojeći ultrazvučni aparat CUSA CLARITY
3.1. | Zakrivljeni produženi mikro nastavak za meka tkiva dužine 12,15cm ,unutranjeg promjera 1.6mm | KOM
3.2. | Zakrivljeni produženi nastavak za fibrozna tkiva dužine12,05cm unutarnjeg promjera 1.6mm | KOM
3.3. | Zakrivljeni produženi mikro nastavak dužine 19,27 cm, unutarnjeg promjera 1.6mm | KOM
3.4. | Standardni kratki nastavak dužine 4.57cm unutarnjeg promjera 2,0mm | KOM
3.5. | Zakrivljeni produženi standardni nastavak dužine 11,44 cm unutarnjeg promjera 2,0mm | KOM
3.6. | Zakrivljeni produženi nastavak za koštana tkiva dužine 16,71 cm unutarnjeg promjera 1,1mm | KOM
3.7. | Zaštitini hidrofobni filter protiv kontaminacije sistema | KOM
3.8. | Sistem cijevi za sukciju i irigaciju, 36 kHz , sterilan, za jedokratnu upotrebu | KOM
3.9. | Sterilan ključ za fiksaciju vrha heksagonalnog oblika u sterilnom području, 36 kHZ, za jednokratnu upotrebu. | KOM
3.10. | Četka za čišćenje handpiece-a 36 kHz | KOM
3.11. | Jednokratna vrečica za uzimanje uzorka tkiva | KOM
NAPOMENA: POTROŠNI MATERIJAL MORA BITI KOMPATIBILAN KAVITACIJSKOM ULTRAZVUČNOM APARATU (CUSA CLARITY) U VLASNIŠTVU NARUČITELJA
4 | SINTETSKI RESORPTIVNI GEL ZA OPERACIJE KRALJEŠNICE SLUŽI KAO LJEPILO ZA DURU I KAO SREDSTVO PROTIV ADHEZIJE | KOM
UKUPNO ZA GRUPU PREDMETA NABAVE 5 BROJKAMA BEZ PDV-A
GRUPA PREDMETA NABAVE 6 POVRŠINSKO KOŽNO LJEPILO
1 | POVRŠINSKO KOŽNO LJEPILO | KOM
UKUPNO ZA GRUPU PREDMETA NABAVE 6 BROJKAMA BEZ PDV-A
GRUPA PREDMETA NABAVE 7 SUSTAV ZA KORIŠTENJE FIBRINSKOG LJEPILA UZ RASPRŠIVANJE POMOĆU ZRAKA
1 | SUSTAV ZA KORIŠTENJE FIBRINSKOG LJEPILA UZ RASPRŠIVANJE POMOĆU ZRAKA | KOM
UKUPNO ZA GRUPU PREDMETA NABAVE 7 BROJKAMA BEZ PDV-A
GRUPA PREDMETA NABAVE 8 POTROŠNI MATERIJAL ZA DRENAŽU
1 | SILIKONSKA DRENAŽA ZA SUBDURALNI PROSTOR SA ČVRSTOM PVC JEZGROM, VIDLJIVA POD Rtg, RAZLIČITIH VELIČINA | KOM
2 | SPREMNIK ZA ZATVORENU DRENAŽU, RAZLIČITIH VELIČINA | KOM
UKUPNO ZA GRUPU PREDMETA NABAVE 8 BROJKAMA BEZ PDV-A
GRUPA PREDMETA NABAVE 9 DREN I BOCA ZA DRENAŽU
1 | REDON DREN bez igle, duljine 50 cm s otvorima duž 14-15 cm, izrađen od termoplastičnog materijala medicinske kvalitete, netoksičan, ne sadrži ftalate, ugrađena radionepropusna linija od barijevog sulfata, CH 8-18 | KOM
2 | BOCA ZA REDON DRENAŽU
2.1. | MALE | KOM
2.2. | SREDNJE | KOM
2.3. | VELIKE | KOM
UKUPNO ZA GRUPU PREDMETA NABAVE 9 BROJKAMA BEZ PDV-A
GRUPA PREDMETA NABAVE 10 NEUROKIRURŠKA PINCETA ZA BIPOLARNU KOAGULACIJU
1 | NEUROKIRURŠKA PINCETA ZA BIPOLARNU KOAGULACIJU ALUMINIJSKA, JEDNOKRATNA, STERILNO PAKIRANJE, SA UKLJUČENIM KABLOM ZA PRIKLJUČAK NA UREĐAJ ZA KOAGULACIJU ODGOVARAJUĆIH VRHOVA | KOM
UKUPNO ZA GRUPU PREDMETA NABAVE 10 BROJKAMA BEZ PDV-A
GRUPA PREDMETA NABAVE 11 NOŽIĆI I DRŠKA ZA MIKROSKALPEL
1 | NOŽIĆI ZA MIKROSKALPEL (MIKROSKALPEL ZA FINE MIKROKIRURŠKE ZAHVATE, S PROMJENJIVIM NASTAVCIMA - OŠTRICAMA, RAZLIČITIH OBLIKA I VELIČINA | KOM
2 | DRŠKA ZA MIKROSKALPEL KOMPATIBILNA S NOŽIĆIMA IZ STAVKE 1., (DRŠKE DUŽE I KRAĆE, RAVNOG I BAJONETNOG OBLIKA) | KOM
UKUPNO ZA GRUPU PREDMETA NABAVE 11 BROJKAMA BEZ PDV-A
GRUPA PREDMETA NABAVE 12 KIRURŠKI MARKERI SA MJERNOM TRAKOM
1 | KIRURŠKI MARKERI SA MJERNOM TRAKOM
1.1. | STANDARDNI VRH | KOM
1.2. | OŠTRI VRH | KOM
UKUPNO ZA GRUPU PREDMETA NABAVE 12 BROJKAMA BEZ PDV-A
GRUPA PREDMETA NABAVE 13 NAVLAKA ZA UREĐAJE
1 | NAVLAKA ZA RTG UREĐAJ PE za G+D S DVIJE SAMOLJEPLJIVE TRAKE | KOM
2 | NAVLAKA ZA O-ARM | KOM
3 | NAVLAKA ZA ROBOTSKU RUKU | KOM
4 | NAVLAKA ZA ENDOSKOP STERILNE - MIN. DIMENZIJE 14X 250 CM | KOM
UKUPNO ZA GRUPU PREDMETA NABAVE 13 BROJKAMA BEZ PDV-A
GRUPA PREDMETA NABAVE 14 NRK VATICE PAMUK
1 | NRK VATICE, SASTAV 100 % PAMUK, NAVEDEN KONCEM, STERILAN, RAZLIČITIH DIMENZIJA | KOM
UKUPNO ZA GRUPU PREDMETA NABAVE 14 BROJKAMA BEZ PDV-A
GRUPA PREDMETA NABAVE 15 NRK VATICE SINTETSKOG SASTAVA
1 | NRK VATICE, SINTETSKOG SASTAVA, RTG VIDLJIVE OZNAKE, STERILAN, RAZLIČITIH DIMENZIJA | KOM
UKUPNO ZA GRUPU PREDMETA NABAVE 15 BROJKAMA BEZ PDV-A
GRUPA PREDMETA NABAVE 16 KOŠTANI CEMENT SA ANTIBIOTIKOM
1 | KOŠTANI CEMENT SA ANTIBIOTIKOM RAZLIČITA PAKIRANJA, ZA NEUROKIRURŠKE OPERACIJE | KOM
UKUPNO ZA GRUPU PREDMETA NABAVE 16 BROJKAMA BEZ PDV-A
GRUPA PREDMETA NABAVE 17 PULSNI GENERATOR I POTROŠNI ZA PULSNI GENERATOR I CERVIKALNI UMJETNI DISK VRATNI UMJETNI DISK
DBS
1 | UGRADBENI PULSNI GENERATOR (NEUROSTIMULATOR) ZA DBS PROCEDURU, NEPUNJIV SA MOGUĆNOŠĆU ZAMJENE ZA SUSTAV SA PUNJIVOM BATERIJOM. PULSNI GENERATOR VOLUMENA NE VEĆEG OD 35CC. NE DEBLJI OD 12MM, BEZ RESTRIKCIJE KOJA SE ODNOSI NA DUBINU UGRADNJE. PULSNI GENERATOR, UNUTAR JEDINICE, S MINIMALNO 16 NEOVISNIH IZVORA STRUJE KOJI MOGU KONTROLIRATI NAPON SVAKOG POJEDINAČNOG KONTAKTA NA SVAKOJ ELEKTRODI ZASEBNO. MOGUĆOST RADA SA ELEKTRODAMA OD NAJMANJE 4, A NAVIŠE 8 KONTAKTA PO POJEDINAČNOJ ELEKTRODI. KOMPATIBILAN SA STANDARDNIM I DIREKCIONALNIM ELEKTRODAMA. PULSNI GENERATOR S MOGUĆNOŠĆU BEŽIČNE KONEKCIJE SA UPRAVLJAČEM PULSNOG GENERATORA. MRI KOMPATIBILAN. | KOM
2 | UGRADBENI PULSNI GENERATOR (NEUROSTIMULATOR) DUŽEG VIJEKA TRAJANJA, ZA DBS PROCEDURU KOD PACIJENATA SA OČEKIVANIM PREŽIVLJENJEM DUŽIM OD 20 GODINA, PUNJIV, SA MOGUĆNOST ZAMJENE ZA SUSTAV PULSNOG GENERATORA SA NEPUNJIVOM BATERIJOM. PULSNI GENERATOR VOLUMENA NE VEĆEG OD 20.5CC. VIJEK TRAJANJA BATERIJE SA STANDARDNIM POSTAVKAMA MINIMALNO 20 GODINA. PULSNI GENERATOR, UNUTAR JEDINICE, S MINIMALNO 16 NEOVISNIH IZVORA STRUJE KOJI MOGU KONTROLIRATI NAPON SVAKOG POJEDINAČNOG KONTAKTA NA SVAKOJ ELEKTRODI ZASEBNO. MOGUĆOST RADA SA ELEKTRODAMA OD NAJMANJE 4, A NAVIŠE 8 KONTAKTA PO POJEDINAČNOJ ELEKTRODI. KOMPATIBILAN SA STANDARDNIM I DIREKCIONALNIM ELEKTRODAMA. PULSNI GENERATOR MORA BITI MRI KOMPATIBILAN. PULSNI GENERATOR S MOGUĆNOŠĆU BEŽIČNE KONEKCIJE SA UPRAVLJAČEM PULSNOG GENERATORA. | KOM
3 | SPOJNI KABEL ZA SPOJ IZMEĐU ELEKTRODA I PULSNOG GENERATORA. NE KRAĆI OD 50CM TE MORA SADRŽAVATI INSTRUMENTE ZA TUNELIRANJE. | KOM
4 | SPOJNI ADAPER ZA SPOJ IZMEĐU SUSTAVA ELEKTRODA I PULSNOG GENERATORA RAZLIČITIH PROIZVOĐAČA SA MOGUĆNOŠĆU SILIKONSKE IZOLACIJE KONTAKTA. | KOM
5 | SILIKONSKA IZOLACIJA ZA KONTAKTE NA ELEKTRODAMA. | KOM
6 | ELEKTRODA KOJA SADRŽI NAJMANJE 8 KONTAKATA TE SADRŽI MOGUĆNOST KONTROLE NAPONA NA SVAKOM OD KONTAKTU ZASEBNO. MINIMALNO 2 DUŽINE. PODRUČJE KONTAKATA NA ELEKTRODI NE SMIJE BITI MANJE OD 15MM DUŽINE. | KOM
7 | DIREKCIONALNA ELEKTRODA VISOKE PRECIZNOSTI SA MULTIDIREKCIONALNOM STIMULACIJOM. MORA SADRŽAVATI NAJMANJE 8 KONTAKATA TE MOGUĆNOST KONTROLE NAPONA NA SVAKOM OD KONTAKTU ZASEBNO. VRH ELEKTRODE MORA BITI AKTIVNO POLJE ZA STIMULACIJU. MINIMALNO 2 DUŽINE. MORA SADRŽAVATI MARKER ZA ANTERIORNO POZICIONIRANJE. | KOM
8 | SUSTAV ZA PUNJENJE PULSNOG GENERATORA BEŽIČNOM TEHNOLOGIJOM. SADRŽAVA PUNJAČ, BAZNU STANICU SA NAPOJNIM KABLOM TE OVRATNIK U DVIJE VELIČINE ZA POZICIONIRANJE PUNJAČA. | KOM
9 | SUSTAV FIKSACIJE ELEKTRODA NA KOŠTANOM OTVORU ZA IMPLEMENTACIJU ELEKTRODA. MORA POKRIVATI RUPU DIAMETRA 14-16MM. MORA SADRŽAVATI PREMONITIRANU VODILICU ZA VIJKE SA VIJCIMA. FIKSACIJA ELEKTRODA UNUTAR SUSTAVA MINIMALNO NA 2 RAZINE. SUSTAV S MOGUĆNOŠĆU DODATNIH REZERVNIH KOMPONENTI U STERILNOM PAKIRANJU U SLUČAJU POTREBE. | KOM
10 | KIT ZA UPRAVLJANJE PULSNIM GENERATOROM KOJI SADRŽI DALJINSKI UPRAVLJAČ KOMPATIBILAN ZA SUSTAV PULSNOG GENERATORA SA PUNJIVOM I NEPUNJIVOM BATERIJOM, ZAŠTITNU NAVLAKU, DRŽAŠ I USB PUNJAČ. | KOM
11 | DUPLI SPOJNI KABEL (2X8KONTAKTA) ZA SPOJ IZMEĐU ELEKTRODA I PULSNOG GENERATORA. MINIMALNO 2 DUŽINE. MORA SADRŽAVATI MARKER ZA IDENTIFIKACIJU STRANA. | KOM
12 | ALAT ZA TUNELIRANJE | KOM
SCS
13 | PULSNI GENERATOR ZA SCS PROCEDURU, PUNJIV, VOLUMENA NE VEĆEG OD 21CC. NE DEBLJI OD 11MM. KAPACITET BATERIJE NE MANJI OD 200MAHR. PULSNI GENERATOR, UNUTAR JEDINICE, MORA SADRŽAVATI MINIMALNO 16 NEOVISNIH IZVORA NAPAJANJA KOJI MOGU KONTROLIRATI NAPON SVAKOG POJEDINAČNOG KONTAKTA NA SVAKOJ ELEKTRODI ZASEBNO. MOGUĆOST RADA SA ELEKTRODAMA OD 16 KONTAKATA PO POJEDINAČNOJ ELEKTRODI. PULSNI GENERATOR S MOGUĆNOŠĆU BEŽIČNE KONEKCIJE SA UPRAVLJAČEM PULSNOG GENERATORA. | KOM
14 | PULSNI GENERATOR ZA SCS PROCEDURU, PUNJIV, VOLUMENA NE VEĆEG OD 22CC. NE DEBLJI OD 11MM. KAPACITET BATERIJE NE MANJI OD 200MAHR. PULSNI GENERATOR, UNUTAR JEDINICE, MORA SADRŽAVATI MINIMALNO 32 NEOVISNIH IZVORA NAPAJANJA KOJI MOGU KONTROLIRATI NAPON SVAKOG POJEDINAČNOG KONTAKTA NA SVAKOJ ELEKTRODI ZASEBNO. MOGUĆOST RADA SA ELEKTRODAMA OD 16 KONTAKATA PO POJEDINAČNOJ ELEKTRODI. PULSNI GENERATOR S MOGUĆNOŠĆU BEŽIČNE KONEKCIJE SA UPRAVLJAČEM PULSNOG GENERATORA. | KOM
15 | PULSNI GENERATOR ZA SCS PROCEDURU, NEPUNJIV. PULSNI GENERATOR, UNUTAR JEDINICE, MORA SADRŽAVATI MINIMALNO 16 NEOVISNIH IZVORA NAPAJANJA KOJI MOGU KONTROLIRATI NAPON SVAKOG POJEDINAČNOG KONTAKTA NA SVAKOJ ELEKTRODI ZASEBNO. MOGUĆOST RADA SA ELEKTRODAMA OD 16 KONTAKATA PO POJEDINAČNOJ ELEKTRODI. PULSNI GENERATOR S MOGUĆNOŠĆU BEŽIČNE KONEKCIJE SA UPRAVLJAČEM PULSNOG GENERATORA. MRI KOMPATIBILAN. | KOM
16 | SPOJNI KABEL ZA SPOJ IZMEĐU ELEKTRODA I PULSNOG GENERATORA. DOSTUPAN U 3 DUŽINE. | KOM
17 | SPOJNI ADAPER ZA SPOJ IZMEĐU SUSTAVA ELEKTRODA I PULSNOG GENERATORA RAZLIČITIH PROIZVOĐAČA SA MOGUĆNOŠĆU SILIKONSKE IZOLACIJE KONTAKTA. DOSTUPAN U NAJMANJE DVIJE DUŽINE. | KOM
18 | SILIKONSKA IZOLACIJA. | KOM
19 | ELEKTRODA KOJA SADRŽI NAJMANJE 8 KONTAKATA. MINIMALNO 3 DUŽINE. PODRUČJE KONTAKATA NA ELEKTRODI NE SMIJE BITI MANJE OD 30MM DUŽINE. RAZMAK IZMEĐU 2 KONTAKTA NA ELEKTRODI MAX 1MM. | KOM
20 | ELEKTRODA KOJA SADRŽI NAJMANJE 16 KONTAKATA TE SADRŽI MOGUĆNOST KONTROLE NAPONA NA SVAKOM OD KONTAKATA ZASEBNO. MINIMALNO 2 DUŽINE. PODRUČJE KONTAKATA NA ELEKTRODI NE SMIJE BITI MANJE OD 60MM DUŽINE. RAZMAK IZMEĐU 2 KONTAKTA NA ELEKTRODI MAX 1MM. | KOM
21 | UVODNICA ZA ELEKTRODE. DOSTUPNA U DVIJE DUŽINE. MORA SADRŽAVATI ŠUPLJU VODILICU, STILETNU IGLU, UČVRŠČIVAČ VODILICE TE GULJIVI ZAŠTITNI OMOTAČ. | KOM
22 | SUSTAV ZA FIKSACIJU ELEKTRODE. | KOM
23 | SUSTAV ZA PUNJENJE PULSNOG GENERATORA BEŽIČNOM TEHNOLOGIJOM. TREBA SADRŽAVATI PUNJAČ, BAZNU STANICU SA NAPOJNIM KABLOM TE POJAS ZA FIKSACIJU PUNJAČA. | KOM
24 | KIT ZA UPRAVLJANJE PULSNIM GENERATOROM KOJI SADRŽI DALJINSKI UPRAVLJAČ KOMPATIBILAN ZA SUSTAV PULSNOG GENERATORA SA PUNJIVOM I NEPUNJIVOM BATERIJOM, ZAŠTITNU NAVLAKU, DRŽAČ I PUNJAČ. DALJINSKI UPRAVLJAČ MORA BITI BEŽIČAN ČIME SE OMOGUĆUJE UPRAVLJANJE PULSNIM GENERATOROM BEZ DIREKNOG KONTAKTA UPRAVLJAČA I KOŽE NA MJESTU UMETNUTOG PULSNOG GENERATORA. | KOM
25 | INTRAOPERATIVNI SPOJNI KABEL. | KOM
26 | ZAKRIVLJENA UVODNICA ZA ELEKTRODU. | KOM
27 | KIT ZA PROBNI PERIOD STIMULACIJE. SADRŽI REMEN ZA FIKSACIJU VANJSKOG STIMULATORA I BATERIJE ZA VANJSKI STIMULATOR | KOM
28 | ALAT ZA TUNELIRANJE. DOSTUPAN U DVIJE DUŽINE. | KOM
29 | CERVIKALNI UMJETNI DISK VRATNI UMJETNI DISK ZA VRATNU ARTHOPLASTIKU RAZLIČITIH VELIČINA I POVRŠINE I VISINE DISKA OD MATERIJALA KOJI NE IZAZIVA ARTEFAKTE KOD PREGLEDA MR-OM | KOM
30 | KOMPLETAN SET INSTRUMENATA ZA UGRADNJU | KOM
UKUPNO ZA GRUPU PREDMETA NABAVE 17 BROJKAMA BEZ PDV-A
GRUPA PREDMETA NABAVE 18 POZICIJSKI JASTUK
1 | PRONE FACE PLUS (POZICIJSKI JASTUK "PLUS") - POZICIJSKI JASTUK IZRAĐEN OD MEKE POLIURETANSKE PJENE ZA POZICIONIRANJE PACIJENTA; BEZ LATEKSA KOJA SE OBLIKUJE PO LICU PACIJENTA; SPRJEČAVA PRITISAK I ONEMOGUĆUJE IRITACIJE KOŽE I TKIVA; ONEMOGUĆUJE OZLJEDE OČIJU; UNIVERZALNA VELIČINA ZA PACIJENTE OD 8 GODINA NADALJE; S OBJE STRANE OMOGUĆEN PRISTUP ET TUBUSU; ZA JEDNOKRATNU UPOTREBU; NESTERILAN; BIJELE BOJE; LAGAN; DIMENZIJE: 30X21X13 CM; KORISTI SE U KOMPLETU SA SISTEMON PODESIVIM PO VISINI | KOM
2 | PRONE FACE SYSTEM PLUS (POZICIJSKI SISTEM "PLUS") - SISTEM SE SASTOJI IZ DVA DIJELA; KACIGA OD ABS PLASTIKE; CRNE BOJE; DIMENZIJE 31X22X9CM; SPOJENI DIO U PODRUČJU BRADE; VIŠEKRATNA UPOTREBA; MOŽE SE DEZINFECIRATI I PRATI; PODESIVA PO VISINI SISTEMOM VIJAKA ZA NEUTRALNU POZICIJU VRATA; U KOMPLETU SA AKRILNIM OGLEDALOM I VIJCIMA OD ALUMINIJSKE LEGURE; DIMENZIJE OGLEDALA 22X22CM; OGLEDALO IMA STRAŽNJU PROTUKLIZNU PLOHU ZA ČVRSTO PRIJANJANJE NA OPERACIJSKOM STOLU; SISTEM SE KORISTI S POZICIJSKIM JASTUKOM | KOM
UKUPNO ZA GRUPU PREDMETA NABAVE 18 BROJKAMA BEZ PDV-A
GRUPA PREDMETA NABAVE 19 POTROŠNI MATERIJAL ZA EVOCIRANE POTENCIJALE
1 | ELEKTRODE SPIRALNE ZA EVOCIRANE POTENCIJALE, JEDNOKRATNE,DUŽINE 1M, PROMJER IGLE 0,16 MM | KOM
2 | ELEKTRODA IGLA ZA EVOCIRANE POTENCIJALE, UPLETENE U PAR, JEDNOKRATNE, DUŽINE 1-2 M, DUŽINA IGLE 12 MM, PROMJER 0,35 MM | KOM
3 | ELEKTRODA IGLA ZA EVOCIRANE POTENCIJALE, POJEDINAČNA, JEDNOKRATNA, DUŽINE 1,5 M, DUŽINA IGLE 12 MM, PROMJER IGLE 0,35 MM | KOM
4 | ELEKTRODA IGLA ZA EVOCIRANE POTENCIJALE, POJEDINAČNA, JEDNOKRATNA, DUŽINE 1,5 M DUŽINA IGLE 12 MM, PROMJER IGLE 0,35 MM | KOM
5 | ELEKTRODA ŽIČANA ZA EVOCIRANE POTENCIJALE S KUKICOM, JEDNOKRATNE, OD MEDICINSKOG ČELIKA, DUŽINE 40 CM, PROMJER 0,08 MM | KOM
UKUPNO ZA GRUPU PREDMETA NABAVE 19 BROJKAMA BEZ PDV-A
GRUPA PREDMETA NABAVE 20 EPIDURALNE SPINALNE ELEKTRODE ZA EVOCIRANE POTENCIJALE
1 | EPIDURALNE SPINALNE ELEKTRODE ZA EVOCIRANE POTENCIJALE | KOM
UKUPNO ZA GRUPU PREDMETA NABAVE 20 BROJKAMA BEZ PDV-A
GRUPA PREDMETA NABAVE 21 DICS ELEKTRODE ZA EVOCIRANE POTENCIJALE
1 | DICS ELEKTRODE ZA EVOCIRANE POTENCIJALE, VIŠEKRATNE, 1-2 M DUŽINE | KOM
UKUPNO ZA GRUPU PREDMETA NABAVE 21 BROJKAMA BEZ PDV-A
GRUPA PREDMETA NABAVE 22 BAR ELEKTRODE ZA EVOCIRANE POTENCIJALE
1 | BAR ELEKTRODE ZA EVOCIRANE POTENCIJALE, VIŠEKRATNE, 1-2 M DUŽINE | KOM
UKUPNO ZA GRUPU PREDMETA NABAVE 22 BROJKAMA BEZ PDV-A
GRUPA PREDMETA NABAVE 23 UŠNI UMETCI ZA EVOCIRANE POTENCIJALE
1 | UŠNI UMETCI ZA EVOCIRANE POTENCIJALE ( DJEČJI; ODRASLI) I PRIPADAJUĆE TUBE | KOM
UKUPNO ZA GRUPU PREDMETA NABAVE 23 BROJKAMA BEZ PDV-A
GRUPA PREDMETA NABAVE 24 ELEKTRODA KONEKCIJSKA
1 | ELEKTRODA KONEKCIJSKA "JAMPER" ZA EVOCIRANE POTENCIJALE | KOM
UKUPNO ZA GRUPU PREDMETA NABAVE 24 BROJKAMA BEZ PDV-A
GRUPA PREDMETA NABAVE 25 ADAPTER ELEKTRODE ZA EVOCIRANE POTENCIJALE
1 | ADAPTER ELEKTRODE ZA EVOCIRANE POTENCIJALE | KOM
UKUPNO ZA GRUPU PREDMETA NABAVE 25 BROJKAMA BEZ PDV-A
GRUPA PREDMETA NABAVE 26 FLEKSIBILNI METAR
1 | FLEKSIBILNI METAR | KOM
UKUPNO ZA GRUPU PREDMETA NABAVE 26 BROJKAMA BEZ PDV-A
GRUPA PREDMETA NABAVE 27 MONOPOLARNE ELEKTRODE, BIPOLARNE ELEKTRODE I KABLOVI ZA DIREKTNU STIMULACIJU I SNIMANJE ŽIVČANOG TKIVA
1 | MONOPOLARNE ELEKTRODE, BIPOLARNE ELEKTRODE I KABLOVI ZA DIREKTNU STIMULACIJU I SNIMANJE ŽIVČANOG TKIVA
1.1 | MONOPOLARNA ELEKTRODA RAVNOG VRHA, DUŽINA 9 CM. VIŠEKRATNA | KOM
1.2 | MONOPOLARNA ELEKTRODA-BAJONET, DUŽINA 13 CM. VIŠEKRATNA | KOM
1.3 | MONOPOLARNA ELEKTRODA RAVNOG VRHA, DUŽINA 13 CM. VIŠEKRATNA | KOM
1.4 | MONOPOLARNA ELEKTRODA SA ZAKRIVLJENIM VRHOM, DUŽINE 9 CM, VIŠEKRATNA | KOM
1.5 | KABEL I PRIPADAJUĆA KONEKCIJA ZA MONOPOLARNE, VIŠEKRATNE ELEKTRODE | KOM
1.6 | BIPOLARNA ELEKTRODA, RAVNI VRH, DUŽINA 4,5 CM. VIŠEKRATNA | KOM
1.7 | BIPOLARNA ELEKTRODA, RAVNI VRH, DUŽINA 9 CM. VIŠEKRATNA | KOM
1.8 | BIPOLARNA ELEKTRODA, ZAKRIVLJENI VRH, DUŽINA 4,5 CM. VIŠEKRATNA | KOM
1.9 | BIPOLARNA ELEKTRODA, ZAKRIVLJENI VRH, DUŽINA 9 CM. VIŠEKRATNA | KOM
1.10 | KABEL I PRIPADAJUĆA KONEKCIJA ZA BIPOLARNE, VIŠEKRATNE ELEKTRODE | KOM
1.11 | KABEL I PRIPADAJUĆI KONEKTORI ZA STRIP ELEKTRODU SA 8 KONTAKATA | KOM
1.12 | FLEKSIBILNA 3-POLNA ELEKTRODA ZA STIMULACIJU I SNIMANJE D-VALA 1PAK/5KOM | PAK
1.13 | NAVIGACIJSKA SONDA ZA BIOPSIJU DEBLJINE 2,5MM, RADNE DUŽINE 190MM | KOM
1.14 | SUKCIJSKA SONDA SA STIMULACIJOM ZA MAPIRANJE PO RAABE, 12 CM, 1PAK/5KOM | PAK
1.15 | LARINGEALNA ELEKRTODA, 2 KANALA SA ADHEZIVNOM NEURALNOM ELEKTRODOM, ZA TUBUS VELIČINE 6-7 MM, PAK/10KOM | PAK
1.16 | LARINGEALNA ELEKRTODA, 2 KANALA SA ADHEZIVNOM NEURALNOM ELEKTRODOM, ZA TUBUS VELIČINE 7-9 MM, PAK/10KOM | PAK
1.17 | SPOJNI KABEL ZA LARINGEALNE ELEKTRODE 2M SA 1,5MM TP KONEKTORIMA | KOM
1.18 | SEP- STIMULACIJSKI ADAPTER 1-4 KANALA | KOM
1.19 | EP-ADAPTER 8 KANALA I KONEKCIJA ZA AEP | KOM
1.20 | MEP- STIMULACIJSKI ADAPTER 5-12 KANALA | KOM
1.21 | EMG/MEP ADAPER 8 KANALA | KOM
1.22 | AEP STIMULACIJSKI ADAPTER (ZA INSERCIJSKE SLUŠALICE) | KOM
1.23 | INSERCIJSKE SLUŠALICE ZA MJERENJE AEP | KOM
1.24 | STRIP ELEKTRODA 8 KONTAKTA SA KABELOM OD 1,8M I 8 KONEKTORA TP 1,5MM | KOM
1.25 | ZAMJENSKE SILIKONSKE CIJEVČICE CRVENA I PLAVA ZA INSERCIJSKE SLUŠALICE | KOM
1.26 | SPUŽVICE ZA INSERCIJSKE SLUŠALICE STANDARDNE 1PAK/50KOM | PAK
1.27 | SPUŽVICE ZA INSERCIJSKE SLUŠALICE MANJE 1PAK/50KOM | PAK
1.28 | SPUŽVICE ZA INSERCIJSKE SLUŠALICE VELIKE 1PAK/24KOM | PAK
1.29 | SPOJNI KABEL ZA RF TEMPERATURNU ABLACIJSKU ELEKTRODU COSMAN | KOM
1.30 | SPOJNI KABEL ZA RF TEMPERATURNU ABLACIJSKU ELEKTRODU NEUROTHERM | KOM
1.31 | SPOJNI KABEL ZA RF TEMPERATURNU ABLACIJSKU ELEKTRODU BAYLIS KIMBERLY-CLARK | KOM
1.32 | SPOJNI KABEL ZA RF TEMPERATURNU ABLACIJSKU ELEKTRODU BAYLIS KIMBERLY-CLARK 4-POLA | KOM
1.33 | JEDNOKRATNA RF TEMPERATURNA ABLACIJSKA ELEKTRODA ZA ŽIVCE 1PAK/10KOM | PAK
1.34 | JEDNOKRATNA KANILA ZA RF ABLACIJSKU ELEKTRODU ZA ŽIVCE 1PAK/10KOM | PAK
1.35 | SPOJNI KABEL ZA RF TEMPERATURNA ABLACIJSKA ELEKTRODA ZA MOZAK | KOM
1.36 | JEDNOKRATNA RF TEMPERATURNA ABLACIJSKA ELEKTRODA ZA MOZAK ZA STEROTAKTIČKI OKVIR | KOM
1.37 | VODILICA ZA JEDNOKRATNU RF TEMPERATURNU ABLACIJSKU ELEKTRODU ZA MOZAK ZA STEROTAKTIČKI OKVIR | KOM
NAPOMENA: POTROŠNI MATERIJAL MORA BITI KOMPATIBILAN UREĐAJU INOMED ISIS IOM U VLASNIŠTVU MARUČITELJA
UKUPNO ZA GRUPU PREDMETA NABAVE 27 BROJKAMA BEZ PDV-A
GRUPA PREDMETA NABAVE 28 ABRAZIVNI GEL ZA PRIPREMU KOŽE, VIŠEFUNKCIONALNI ELEKTROLITNI GEL ZA EVOCIRANE POTENCIJALE I KONDUKTIVNA KONTAKTNA KREMA ZA EVOCIRANE POTENCIJALE
1 | ABRAZIVNI GEL ZA PRIPREMU KOŽE KOD POSTAVLJANJA ELEKTRODA ZA EVOCIRANE POTENCIJALE | KOM
2 | VIŠEFUNKCIONALNI ELEKTROLITNI GEL ZA EVOCIRANE POTENCIJALE | KOM
3 | KONDUKTIVNA KONTAKTNA KREMA ZA EVOCIRANE POTENCIJALE | KOM
UKUPNO ZA GRUPU PREDMETA NABAVE 28 BROJKAMA BEZ PDV-A
GRUPA PREDMETA NABAVE 29 LUMBALNI INTERVERTEBRALNI UMETAK
1 | LUMBALNI INTERVERTEBRALNI UMETAK | KOM
UKUPNO ZA GRUPU PREDMETA NABAVE 29 BROJKAMA BEZ PDV-A
GRUPA PREDMETA NABAVE 30 LUMBALNI UMETAK ZA TLIF I PLIF TEHNIKU
1 | LUMBALNI UMETAK ZA TLIF I PLIF TEHNIKU, IZBOR IZMEĐU PEEK I PEEK- Titan MATERIJALA, KOMPATIBILAN S PERKUTANIM PRISTUPOM | KOM
UKUPNO ZA GRUPU PREDMETA NABAVE 30 BROJKAMA BEZ PDV-A
GRUPA PREDMETA NABAVE 31 POTROŠNI ZA VERTEBROPLASTIKU
1 | IGLE ZA PRIMJENU U VERTEBROPLASTICI RAZLIČITIH VRHOVA I DIMENZIJA | KOM
UKUPNO ZA GRUPU PREDMETA NABAVE 31 BROJKAMA BEZ PDV-A
GRUPA PREDMETA NABAVE 32 SET PLOČICA I VIJAKA ZA LAMINOPLASTIKU
1 | SET PLOČICA I VIJAKA ZA LAMINOPLASTIKU
1.1. | PLOČICE, TITANIJUMSKE RAZLIČITIH OBLIKA I VELIČINA | KOM
1.2. | VIJCI TITANIJUMSKI RAZLIČITIH OBLIKA I VELIČINA | KOM
UKUPNO ZA GRUPU PREDMETA NABAVE 32 BROJKAMA BEZ PDV-A
GRUPA PREDMETA NABAVE 33 PLOČICE I VIJCI ZA FIKSACIJU KOSTI GLAVE
1 | PLOČICE I VIJCI ZA FIKSACIJU KOSTI GLAVE
1.1 | PLOČICE ZA FIKSACIJU KOSTIJU GLAVE SA DVIJE RUPICE OD MATERIJALA KOJI NE STVARAJU ARTEFAKTE PRI DIJAGNOSTICIRANJU MAGNETSKOM REZONANCIJOM, DUŽINE DO 15 MM, RAVNE | KOM
1.2 | VIJCI ZA FIKSACIJU KOSTIJU GLAVE OD MATERIJALA KOJI NE STVARAJU ARTEFAKTE PRI DIJAGNOSTICIRANJU MAGNETSKOM REZONANCIJOM, ODGOVARAJUĆI PREDMETU NABAVE 1.1. DUŽINE DO 5 MM, UTORNI OBLIK GLAVE. | KOM
1.3 | PRIBOR ZA FIKSACIJU KOSTI GLAVE KOMPATIBILAN STAVKAMA 1.1 I 1.2 | KOM
UKUPNO ZA GRUPU PREDMETA NABAVE 33 BROJKAMA BEZ PDV-A
GRUPA PREDMETA NABAVE 34 SET ZA LIJEČENJE HERNIJE DISKA
1 | SET ZA LIJEČENJE HERNIJE DISKA - SET SADRŽI: • JEDNU BOCU OD STAKLA TIPA I SA 2,2 ML OTOPINE ZA INJEKCIJU : STERILNA VISKOZNA OTOPINA, GEL, MJEŠAVINA KOJA SADRŽI 96% ČISTI ETANOL, DERIVAT CELULOZE I VOLFRAM: RADIO-NEPROZIRAN ELEMENT, KONTRASTNO STREDSTVO) • DVIJE ŠTRCALJKE OD 1 ML, • JEDNU 19 G IGLU VISOKOG PROTOKA, • DVIJE 18 G IGLE ZA SPINALNU INJEKCIJU, • JEDNU UPUTU ZA UPORABU. KOLIČINA GELA U JEDNOM SETU (JEDNA BOCA) JE DOVOLJNA ZA PUNJENJE 2 ŠTRCALJKE OD 1 ML. SET IMA KAPACITET PRIMJENE NA DVA DISKA (ZA JEDAN DISK JE NAMIJENJENA JEDNA IGLA I JEDNA ŠTRCALJKA). OVAJ MEDICINSKI PROIZVOD SE PRIMJENJUJE PERKUTANIM INJICIRANJEM U DISK (INTERVERTEBRALNI PROSTOR) POD RADIOLOŠKOM KONTROLOM. PRIMJENJUJE SE U OPERACIJSKOJ SALI KOJA OPREMLJENA ZA RADIOLOGIJU I/ILI KIRURGIJU POD ASEPTIČNIM UVJETIMA. PRIMJENA POD RADIOLOŠKOM KONTROLOM (C-LUK). NAMIJENJEN JE ZA MINIMALNO INVAZIVNO LIJEČENJA HERNIJE DISKA CERVIKALNE, TORAKALNE I LUMBALNE RAZINE ILI DRUGI JEDNAKOVRIJEDAN PROIZVOD | SET
2 | HV SISTEM ZA KRALJEŽNICU JE VISOKO VISKOZNA AKRILNA SMOLA (NA BAZI PMMA), PRETHODNO DOZIRANA U STERILNOM I ZABRTVLJENOM SUSTAVU ZA JEDNOKRATNU UPOTREBU. PAKET UKLJUČUJE MUŠKO-MUŠKI KONEKTOR ZA ZAKLJUČAVANJE ZA SPAJANJE TIJELA SUSTAVA NA EKSTRUZIJSKU NAPRAVU (XTRUDER). HV SUSTAV KRALJEŽNICE INDICIRAN JE ZA LIJEČENJE PATOLOŠKIH PRIJELOMA TIJELA KRALJEŽAKA U POSTUPCIMA VERTEBROPLASTIKE ILI KIFOPLASTIKE . INDIKACIJE SU BOLNI KOMPRESIJSKI PRIJELOMI KRALJEŽNICE ZBOG OSTEOPOROZE, BENIGNIH LEZIJA (HEMANGIOMA) I MALIGNIH LEZIJA (METASTATSKI KARCINOM, MIJELOM). HV SISTEM JE VIŠENAMJENSKI SUSTAV ZA MIJEŠANJE KOJI JE VEĆ NAPUNJEN S PRAHOM VISOKO VISKOZNE SMOLE (CEMENTNI PRAH). ZAHVALJUJUĆI VISOKOJ VISKOZNOSTI, SMOLA JE SPREMNA ZA UPOTREBU ODMAH NAKON MIJEŠANJA, BEZ ČEKANJA. POBOLJŠANA FORMULA OMOGUĆUJE PRODUŽENJE RADNOG VREMENA (WORKING TIME) DO 17:30 MINUTA *. POTPUNO ZABRTVLJENI SUSTAV ŠTITI RUKOVATELJE OD ISPARAVANJA MONOMERA I MINIMIZIRA RIZIK OD STAKLENIH NEČISTOĆA UNUTAR SMOLE/CEMETA ILI OZLJEDA POVEZANIH SA STAKLOM. BUDUĆI DA OPERATER NE DOLAZI U KONTAKT S MATERIJALOM NI U JEDNOJ FAZI POSTUPKA, RIZIK OD ONEČIŠĆENJA JE MINIMALIZIRAN. SADRŽAJ PAKOVANJA: - 18 G PRAHA - 8,3 G TEKUĆINE - 16,6 CCM ZAPREMINE NA RASPOLAGANJU - ALL-IN-ONE SUSTAV ZA MIJEŠANJE –(MALE-MALE CONNECTOR) MUŠKO-MUŠKI PRIKLJUČAK , EKSTRUZIJSKA NAPRAVA (XTRUDER), SPOJNA CIJEV ( HP CONNECTION TUBE ) , 2 SPINALNE IGLE ZAKRIVLJENOG VRHA (BEVELED TIP) 11GAUGE 120MM | SET
UKUPNO ZA GRUPU PREDMETA NABAVE 34 BROJKAMA BEZ PDV-A
GRUPA PREDMETA NABAVE 35 SONDE
1 | SONDA - PLDD KIT 360/18/150 Y-CLICK ADAPTER, ZA UREĐAJ LEONARDO DUAL 45
UKUPNO ZA GRUPU PREDMETA NABAVE 35 BROJKAMA BEZ PDV-A
GRUPA PREDMETA NABAVE 36 XLIF SUSTAV
1. | XLIF SUSTAV
1.1. | POLIKASIJALNI VIJAK KOMPATIBILAN SA SUSTAVOM MONOAKSIJALNIH I POLIAKSIJALNH VIJAKA OD TITANA ZA KOMPLEKSNE DEGENERATIVNE SLUČAJEVE U SPINALNOJ KIRURGIJI, KOMPATIBILNI SA ŠIPKAMA 5.5 I 6.5MM, SANMONAREZNI SA DVOSTRUKIM NAVOJEM, DIMENZIJA KODIRANIH PO BOJAMA, KOD POLIKASIJALNIH VIJAKA PKRETLJIVOST DO 60°, MATICA ZA PRIČVRŠČAVANJE SA HELIKALNOM PRIRUBNICOM KOJA MAKSIMALNO SMANJUJE RADIJALNE SILE U GLAVI VIJKA | KOM
1.2. | MONOAKSIJALNI VIJAK KOMPATIBILAN SA SUSTAVOM MONOAKSIJALNIH I POLIAKSIJALNH VIJAKA OD TITANA ZA KOMPLEKSNE DEGENERATIVNE SLUČAJEVE U SPINALNOJ KIRURGIJI, KOMPATIBILNI SA ŠIPKAMA 5.5 I 6.5MM, SANMONAREZNI SA DVOSTRUKIM NAVOJEM, DIMENZIJA KODIRANIH PO BOJAMA, KOD POLIKASIJALNIH VIJAKA PKRETLJIVOST DO 60°, MATICA ZA PRIČVRŠČAVANJE SA HELIKALNOM PRIRUBNICOM KOJA MAKSIMALNO SMANJUJE RADIJALNE SILE U GLAVI VIJKA | KOM
1.3. | PRETHODNO SAVINUTA ŠIPKA KOMPATIBILNA SA SUSTAVOM MONOAKSIJALNIH I POLIAKSIJALNH VIJAKA OD TITANA ZA KOMPLEKSNE DEGENERATIVNE SLUČAJEVE U SPINALNOJ KIRURGIJI, KOMPATIBILNI SA ŠIPKAMA 5.5 I 6.5MM, SANMONAREZNI SA DVOSTRUKIM NAVOJEM, DIMENZIJA KODIRANIH PO BOJAMA, KOD POLIKASIJALNIH VIJAKA PKRETLJIVOST DO 60°, MATICA ZA PRIČVRŠČAVANJE SA HELIKALNOM PRIRUBNICOM KOJA MAKSIMALNO SMANJUJE RADIJALNE SILE U GLAVI VIJKA | KOM
1.4. | DUGA RAVNA ŠIPKA KOMPATIBILNA SA SUSTAVOM MONOAKSIJALNIH I POLIAKSIJALNH VIJAKA OD TITANA ZA KOMPLEKSNE DEGENERATIVNE SLUČAJEVE U SPINALNOJ KIRIRGIJI, KOMPATIBILNI SA ŠIPKAMA 5.5 I 6.5MM, SANMONAREZNI SA DVOSTRUKIM NAVOJEM, DIMENZIJA KODIRANIH PO BOJAMA, KOD POLIKASIJALNIH VIJAKA PKRETLJIVOST DO 60°, MATICA ZA PRIČVRŠČAVANJE SA HELIKALNOM PRIRUBNICOM KOJA MAKSIMALNO SMANJUJE RADIJALNE SILE U GLAVI VIJKA | KOM
1.5. | ILIJAČNI VIJAK KOMPATIBILAN SA SUSTAVOM MONOAKSIJALNIH I POLIAKSIJALNH VIJAKA OD TITANA ZA KOMPLEKSNE DEGENERATIVNE SLUČAJEVE U SPINALNOJ KIRIRGIJI, KOMPATIBILNI SA ŠIPKAMA 5.5 I 6.5MM, SANMONAREZNI SA DVOSTRUKIM NAVOJEM, DIMENZIJA KODIRANIH PO BOJAMA, KOD POLIKASIJALNIH VIJAKA PKRETLJIVOST DO 60°, MATICA ZA PRIČVRŠČAVANJE SA HELIKALNOM PRIRUBNICOM KOJA MAKSIMALNO SMANJUJE RADIJALNE SILE U GLAVI VIJKA | KOM
1.6. | POSTRANIČNI KONEKTOR KOMPATIBILAN SA SUSTAVOM MONOAKSIJALNIH I POLIAKSIJALNH VIJAKA OD TITANA ZA KOMPLEKSNE DEGENERATIVNE SLUČAJEVE U SPINALNOJ KIRURGIJI, KOMPATIBILNI SA ŠIPKAMA 5.5 I 6.5MM, SANMONAREZNI SA DVOSTRUKIM NAVOJEM, DIMENZIJA KODIRANIH PO BOJAMA, KOD POLIKASIJALNIH VIJAKA PKRETLJIVOST DO 60°, MATICA ZA PRIČVRŠČAVANJE SA HELIKALNOM PRIRUBNICOM KOJA MAKSIMALNO SMANJUJE RADIJALNE SILE U GLAVI VIJKA | KOM
1.7. | POPREČNI KONEKTOR KOMPATIBILAN SA SUSTAVOM MONOAKSIJALNIH I POLIAKSIJALNH VIJAKA OD TITANA ZA KOMPLEKSNE DEGENERATIVNE SLUČAJEVE U SPINALNOJ KIRURGIJI, KOMPATIBILNI SA ŠIPKAMA 5.5 I 6.5MM, SANMONAREZNI SA DVOSTRUKIM NAVOJEM, DIMENZIJA KODIRANIH PO BOJAMA, KOD POLIKASIJALNIH VIJAKA PKRETLJIVOST DO 60°, MATICA ZA PRIČVRŠČAVANJE SA HELIKALNOM PRIRUBNICOM KOJA MAKSIMALNO SMANJUJE RADIJALNE SILE U GLAVI VIJKA | KOM
1.8. | INTERVERTEBRALNI UMETAK OD TITANA ILI PEEK MATERIJALA KOMPATIBILAN SA SUSTAVOM LUMBALNIH INTERVERTEBRALNIH UMETAKA NAMJENJENIH ZA UGRANJU BOČNIM PRISTUPOM NAPRAVLJNIH OD PEEK, TITANA ILI POROZNOG 3D TITANA, SA 5 RAZLIČITIH STUPNJEVA LORDOZE TE SA PLOČOM ZA DODATNU FIKSACIJU DOSTUPONOM SA DVIJE ILI 4 RUPE, UZ MOGUČNOST NEUROMONITORINGA TIJEKOM ZAHVATA PREKO INTRUMENTATA ZA UGRADNJU UMETAKA. | KOM
1.9. | PLOČA ZA FIKSACIJU SA DVIJE RUPE KOMPATIBILNA SA SUSTAVOM LUMBALNIH INTERVERTEBRALNIH UMETAKA NAMJENJENIH ZA UGRANJU BOČNIM PRISTUPOM NAPRAVLJNIH OD PEEK, TITANA ILI POROZNOG 3D TITANA, SA 5 RAZLIČITIH STUPNJEVA LORDOZE TE SA PLOČOM ZA DODATNU FIKSACIJU DOSTUPONOM SA DVIJE ILI 4 RUPE, UZ MOGUČNOST NEUROMONITORINGA TIJEKOM ZAHVATA PREKO INTRUMENTATA ZA UGRADNJU UMETAKA. | KOM
1.10. | PLOČA ZA FIKSACIJU SA ČETRI RUPE KOMPATIBILNA SA SUSTAVOM LUMBALNIH INTERVERTEBRALNIH UMETAKA NAMJENJENIH ZA UGRANJU BOČNIM PRISTUPOM NAPRAVLJNIH OD PEEK, TITANA ILI POROZNOG 3D TITANA, SA 5 RAZLIČITIH STUPNJEVA LORDOZE TE SA PLOČOM ZA DODATNU FIKSACIJU DOSTUPONOM SA DVIJE ILI 4 RUPE, UZ MOGUČNOST NEUROMONITORINGA TIJEKOM ZAHVATA PREKO INTRUMENTATA ZA UGRADNJU UMETAKA. | KOM
1.11. | VIJCI ZA FIKSACIJU KOMPATIBILNI SA SUSTAVOM LUMBALNIH INTERVERTEBRALNIH UMETAKA NAMJENJENIH ZA UGRANJU BOČNIM PRISTUPOM NAPRAVLJNIH OD PEEK, TITANA ILI POROZNOG 3D TITANA, SA 5 RAZLIČITIH STUPNJEVA LORDOZE TE SA PLOČOM ZA DODATNU FIKSACIJU DOSTUPONOM SA DVIJE ILI 4 RUPE, UZ MOGUČNOST NEUROMONITORINGA TIJEKOM ZAHVATA PREKO INTRUMENTATA ZA UGRADNJU UMETAKA. | KOM
1.12. | INTERVERTEBRALNI UMETAK OD POROZNOG TITANA KOMPATIBILAN SA SUSTAVOM LUMBALNIH INTERVERTEBRALNIH UMETAKA NAMJENJENIH ZA UGRANJU BOČNIM PRISTUPOM NAPRAVLJNIH OD PEEK, TITANA ILI POROZNOG 3D TITANA, SA 5 RAZLIČITIH STUPNJEVA LORDOZE TE SA PLOČOM ZA DODATNU FIKSACIJU DOSTUPONOM SA DVIJE ILI 4 RUPE, UZ MOGUČNOST NEUROMONITORINGA TIJEKOM ZAHVATA PREKO INTRUMENTATA ZA UGRADNJU UMETAKA. | KOM
1.13. | PLOČA ZA FIKSACIJU UMETKA OD POROZNOG TITANA KOMPATIBILNA SA SUSTAVOM LUMBALNIH INTERVERTEBRALNIH UMETAKA NAMJENJENIH ZA UGRANJU BOČNIM PRISTUPOM NAPRAVLJNIH OD PEEK, TITANA ILI POROZNOG 3D TITANA, SA 5 RAZLIČITIH STUPNJEVA LORDOZE TE SA PLOČOM ZA DODATNU FIKSACIJU DOSTUPONOM SA DVIJE ILI 4 RUPE, UZ MOGUČNOST NEUROMONITORINGA TIJEKOM ZAHVATA PREKO INTRUMENTATA ZA UGRADNJU UMETAKA. | KOM
1.14. | INTERVERTEBALNI UMETAK KOMPATIBILAN SA SUSTAVOM LUMBALNIH INTERVERTEBRALNIH UMETAKA NAMJENJENIH ZA UGRANJU PREDNJIM PRISTUPOM NAPRAVLJNIH OD TITANA SA POVRŠINOM TRETIRANOM TIO2, SA 5 RAZLIČITIH STUPNJEVA LORDOZE TE SA INTEGRIRANA 3 VIJKA ZA UČVRŠČENJE SA DVIJE RAZLIČITE DULJINE (17,5 I 25MM, FIKSNI ILI VARIJABILNI) | KOM
1.15. | VARIJABILNI VIJAK KOMPATIBILAN SA SUSTAVOM LUMBALNIH INTERVERTEBRALNIH UMETAKA NAMJENJENIH ZA UGRANJU PREDNJIM PRISTUPOM NAPRAVLJNIH OD TITANA SA POVRŠINOM TRETIRANOM TIO2, SA 5 RAZLIČITIH STUPNJEVA LORDOZE TE SA INTEGRIRANA 3 VIJKA ZA UČVRŠČENJE SA DVIJE RAZLIČITE DULJINE (17,5 I 25MM, FIKSNI ILI VARIJABILNI) | KOM
1.16. | FIKSNI VIJAK KOMPATIBILAN SA SUSTAVOM LUMBALNIH INTERVERTEBRALNIH UMETAKA NAMJENJENIH ZA UGRANJU PREDNJIM PRISTUPOM NAPRAVLJNIH OD TITANA SA POVRŠINOM TRETIRANOM TIO2, SA 5 RAZLIČITIH STUPNJEVA LORDOZE TE SA INTEGRIRANA 3 VIJKA ZA UČVRŠČENJE SA DVIJE RAZLIČITE DULJINE (17,5 I 25MM, FIKSNI ILI VARIJABILNI) | KOM
UKUPNO ZA GRUPU PREDMETA NABAVE 36 BROJKAMA BEZ PDV-A
GRUPA PREDMETA NABAVE 37 EKSPANDIBILNI UMETAK ZA TORAKOLUMBALNU KORPEKTOMIJU
1 | EKSPANDIBILNI UMETAK ZA TORAKOLUMBALNU KORPEKTOMIJU
1.1 | NADOMJESNI IMPLANTAT ZA TIJELO KRALJEŠKA S GLATKOM PRILAGODBOM VISINE OD TITANA I ZAVRŠNIH PLOČA OD TRABEKULARNOG STRUKRUTNOG TITANA, VISINA KOMPLETNOG IMPLANTATA OD 18 DO 89 MM. KOMPLET SE SASTOJI OD: PROŠIRIVOG TIJELA (NAJMANJE 5 DIMENZIJA) DIA. 16 MM CILINDRIČNOG OBLIKA, PO DVIJE PRITISNUTE ZAVRŠNE PLOČE SA LUMBALNOM LORDOZOM I TORAKALNOM KIFOZOM: 0°, 5°, 5°, 15 ° U. MIN 3 DIMENZIJE.
2 | INTERVERTEBRALNI ALIF UMETAK ZA LUMBALNU KRALJEŽNICU OD STRUKTURNOG TRABEKULARNOG TITANA
2.1 | UMETAK SA LORDOZOM OD 12° – VELIČINE 37MM X 28MM I 42MM X 30MM (ANTERIORNA VISINA 12, 14, 16 MM), | KOM
2.2 | UMETAK SA LORDOZOM OD 16° – VELIČINE 37MM X 28MM I 42MM X 30MM (ANTERIORNA VISINA 14, 16, 18 MM), | KOM
3 | BIOAKTIVNA 45S5 KOŠTANA ISPUNA
3.1 | BIOAKTIVO STAKLO 45S5 (SILICIJUM, KALCIJ, NATRIJ I FOSFOR) ANTIBAKTERIJSKOG I OSTEOSTIMULATIVNOG UČINKA, GRANULE VELIČINE 0.5 – 1.0 MM, PAKIRANJE OD 5CC | KOM
3.2 | BIOAKTIVO STAKLO 45S5 (SILICIJUM, KALCIJ, NATRIJ I FOSFOR) ANTIBAKTERIJSKOG I OSTEOSTIMULATIVNOG UČINKA, GRANULE VELIČINE 1.0 – 3.0 MM, PAKIRANJE OD 5CC | KOM
3.3 | BIOAKTIVO STAKLO 45S5 (SILICIJUM, KALCIJ, NATRIJ I FOSFOR) ANTIBAKTERIJSKOG I OSTEOSTIMULATIVNOG UČINKA, GRANULE VELIČINE 1.0 – 3.0 MM, PAKIRANJE OD 10CC | KOM
3.4 | BIOAKTIVO STAKLO 45S5 (SILICIJUM, KALCIJ, NATRIJ I FOSFOR) ANTIBAKTERIJSKOG I OSTEOSTIMULATIVNOG UČINKA, GRANULE VELIČINE 1.0 – 3.0 MM, PAKIRANJE OD 16CC | KOM
3.5 | BIOAKTIVO STAKLO 45S5 (SILICIJUM, KALCIJ, NATRIJ I FOSFOR) ANTIBAKTERIJSKOG I OSTEOSTIMULATIVNOG UČINKA, PASTA VELIČINE 0.1 – 0.7 MM, PAKIRANJE OD 5CC | KOM
3.6 | BIOAKTIVO STAKLO 45S5 (SILICIJUM, KALCIJ, NATRIJ I FOSFOR) ANTIBAKTERIJSKOG I OSTEOSTIMULATIVNOG UČINKA, PASTA VELIČINE 0.1 – 0.7 MM, PAKIRANJE OD 10CC | KOM
4 | ZATVORENI SUSTAV SPINALNOG CEMENT VISOKE VISKOZNOSTI. CEMENT SE SASTOJI OD TEKUĆINE 8.6 G I PRAHA 20G U KOJEM SE NALAZI 27.3 BARIJUM SULFATA I 9.1 HA | KOM
5 | ULAZNA IGLA, 11G, L. 15 CM | KOM
6 | SISTEM ZA STABILIZACIJU THORACO-LUMBARNE KRALJEŽNICE OTVORENIM I PERKUTANIM PRISTUPOM
6.1 | KANULIRANI(1.9 MM) VIJCI ZA PERKUTANO POSTAVLJANJE NA VIŠE RAZINA KRALJEŠNICE, DIMENZIJA 5.5 | KOM
6.2 | KANULIRANI(1.9 MM) VIJCI ZA PERKUTANO POSTAVLJANJE NA VIŠE RAZINA KRALJEŠNICE, DIMENZIJA 6.5 | KOM
6.3 | KANULIRANI(1.9 MM) VIJCI ZA PERKUTANO POSTAVLJANJE NA VIŠE RAZINA KRALJEŠNICE, DIMENZIJA 7.5 | KOM
6.4 | ŠIPKA - DIA. 5.5 - 6 MM RAVNA , VIŠE VELIČINA | KOM
6.5 | ŠIPKA - DIA. 5.5 - 6 MM RAVNA , L500 | KOM
6.6 | ŠIPKA - DIA. 5.5 - 6 MM PREDHODNO SAVIJENA L30 - L70 MM | KOM
6.7 | MATICA ZA ZAKLJUČAVANJE ŠIPKE U GLAVI VIJKA ZA PERKUTANO STAVLJANJE | KOM
6.8 | ŽICA VODILICA DIA 1.8MM | KOM
6.9 | POPREČNI KONEKTOR KOMPATIBILAN SA SUSTAVOM POLIAKSIJALNIH VIJAKA OD TITANA DIA 5.5 - 6.0MM | KOM
6.10 | OFF-SET KONEKTOR KOMPATIBILAN SA SUSTAVOM POLIAKSIJALNIH VIJAKA OD TITANA DIA 5.5 - 6.0MM | KOM
7 | IN-SITU IZMJENJIVA STANDARDNA, REDUKCIJSKA I PERKUTANA GLAVA PEDIKULARNOG VIJKA ( TUPIL )
7.1 | STANDARDNA GLAVA VIJKA DIA.12.5 X 14.9 MM | KOM
7.2 | REDUKCIJSKA GLAVA VIJKA DIA.12.5 X 32.2 MM | KOM
7.3 | PERKUTANA GLAVA VIJKA DIA.12.5 X 150 MM | KOM
8 | MODULARNI UMETAK ZA CERVIKALNU KORPEKTOMIJU
8.1 | NADOMJESNI IMPLANTAT ZA TIJELO CERVIKALNOG KRALJEŠKA S PRILAGODBOM VISINE OD BIOKOMPATIBILNOG MATERIJALA PEEK SA OTVORIMA ZA FUZIJU KOŠTANIM NADOMJESKOM MIN.PROMJERA 14MM, LARDOTIČNOG DIZAJNA U DVA DIJELA. MOGUĆNOST POSTIZANJE VISINE KOMPLETNOG IMPLANTATA OD 16 DO 50 MM U POVEĆANJIMA OD 2MM. KOMPLET SE SASTOJI OD: GLAVNOG TIJELA (NAJMANJE 6 DIMENZIJE) I KRAJNJEG TIJELA ( NAJMANJE 3 VISINE ) SA TITANSKIM MARKERIMA. ŠIRINA 13MM POSTERIORNO I 15 ANTERIORNO, DUŽINA 14MM. POJEDINAČNO STERILNO PAKIRANJE. | KOM
9 | PLOČICA ZA FIKSACIJU, LORDOZIRANA, KOMPATIBILNA SA MODULARNIM UMETKOM ZA CERVIKALNU KORPEKTOMIJU, DEBLJINE 1.6MM, MATERIJAL TITAN | KOM
10 | VIJCI ZA PLOČICU ZA FIKSACIJU,VARIJABILI, PROŠIRIVI DUŽINE 12-16MM, DIAMETRA 4-4.5MM | KOM
11 | SPOJNI VIJAK ZA MODULARNO IZMJENJIVO VERTERBRALNO TIJELO, DIA 3.0 MM, L.9 MM | KOM
12 | PROTEZA CERVIKALNOG DISKA, POSTERIORNO ORIJENTIRANA, DIZAJN IZ JEDNOG KOMADA, U MIN 3 ŠIRINE OD 15 - 19MM, DVIJE VISINE 5-6MM, I DVIJE DUŽINE 13 -15MM | KOM
13 | INTERVERTERBRALNI CERVIKALNI UMETAK ZA FUZIJU, VISINE 4-8 MM, ŠIRINE 14- 15, MATERIJAL PEEK | KOM
14 | INTERVERTERBRALNI CERVIKALNI UMETAK ZA FUZIJU, VISINE 4-8 MM, ŠIRINE 16 - 17 MM, MATERIJAL PEEK | KOM
15 | INTERVERTERBRALNI CERVIKALNI UMETAK ZA FUZIJU,VISINE 4-5 MM, ŠIRINE 14 - 18 MM, MATERIJAL TRABEKULARNI ILI STRUKTURALNI TITAN | KOM
16 | INTERVERTERBRALNI CERVIKALNI UMETAK ZA FUZIJU, VISINE 6-7 MM, ŠIRINE 14 - 18 MM, MATERIJAL TRABEKULARNI ILI STRUKTURALNI TITAN | KOM
UKUPNO ZA GRUPU PREDMETA NABAVE 37 BROJKAMA BEZ PDV-A
GRUPA PREDMETA NABAVE 38 INTERVERTEBRALNI UMETAK ZA FUZIJU TORAKO-LUMBALNE KRALJEŽNICE
1 | INTERVERTEBRALNI UMETAK ZA FUZIJU TORAKO-LUMBALNE KRALJEŽNICE LATERALNIM PRISTUPOM, MATERIJAL POROZNI TITAN HRAPAVE POVRŠINE, MOGUĆNOST DODATNE STABILIZACIJE ZAKLJUČAVAJUĆIM VIJKOM KROZ UMETAK. KUT LORDOZE 10°, ŠIRINA 22MM, DUŽINA 45/53/60MM, VISINA 8/10/12/14MM | KOM
2 | INTERVERTEBRALNI UMETAK ZA FUZIJU TORAKO-LUMBALNE KRALJEŽNICE LATERALNIM PRISTUPOM, MATERIJAL POROZNI TITAN HRAPAVE POVRŠINE, MOGUĆNOST DODATNE STABILIZACIJE ZAKLJUČAVAJUĆIM VIJKOM KROZ UMETAK. KUT LORDOZE 15°, ŠIRINA 22MM, DUŽINA 45/53/60MM, VISINA 10/12/14/16MM | KOM
3 | INTERVERTEBRALNI UMETAK ZA FUZIJU TORAKO-LUMBALNE KRALJEŽNICE LATERALNIM PRISTUPOM, MATERIJAL POROZNI TITAN HRAPAVE POVRŠINE, MOGUĆNOST DODATNE STABILIZACIJE ZAKLJUČAVAJUĆIM VIJKOM KROZ UMETAK. KUT LORDOZE 30°, ŠIRINA 22MM, DUŽINA 45/53/60MM, VISINA 16/18/20/22MM | KOM
4 | ZAKLJUČAVAJUĆI VIJAK ZA DODATNU STABILIZACIJU UMETKA ZA FUZIJU, DUŽINA 35MM | KOM
UKUPNO ZA GRUPU PREDMETA NABAVE 38 BROJKAMA BEZ PDV-A
GRUPA PREDMETA NABAVE 39 KATETER ZA MJERENJE ICP-A, PAO2 I TEMPERATURE I OSTALI POTROŠNI MATERIJAL
1 | KATETER ZA MJERENJE ICP-A, PAO2 I TEMPERATURE ISTOVREMENO. KATETER MORA BITI NAPRAVLJEN OD PUR-A I MORA SADRŽAVATI KUČIŠTE OD TITANA SA MIKROČIPOM. MOGUĆNOST MRI | KOM
2 | KATETER ZA MJERENJE ICP-A I ISTOVREMENO DRENIRANJE LIKVORA. KATETER MORA BITI NAPRAVLJEN OD PUR-A I MORA SADRŽAVATI KUČIŠTE OD TITANA SA MIKROČIPOM. MOGUČNOST MRI | KOM
3 | KATETER ZA MJERENJE ICP-A, KATETER MORA BITI NAPRAVLJEN OD PUR-A I MORA SADRŽAVATI KUČIŠTE OD TITANA SA MIKROČIPOM. MOGUČNOST MRI | KOM
4 | KATETER ZA MJERENJE ICP-A I ISTOVREMENO DRENIRANJE LIKVORA 9F ZA ODRASLE. KATETER MORA BITI NAPRAVLJEN OD PUR-A I MORA SADRŽAVATI KUČIŠTE OD TITANA SA MIKROČIPOM,DIJAGNOSTIKA MRI UVJETOVANIM POSTAVKAMA | KOM
5 | KATETER ZA MJERENJE ICP-A I ISTOVREMENO DRENIRANJE LIKVORA 6F ZA DJECU. KATETER MORA BITI NAPRAVLJEN OD PUR-A I MORA SADRŽAVATI KUČIŠTE OD TITANA SA MIKROČIPOM,DIJAGNOSTIKA MRI UVJETOVANIM POSTAVKAMA | KOM
6 | SET ZA POSTAVLJANJE NEUROVENT KATETERA ŠARAFOM ZA VENTRIKULARNE KATETERE. | SET
7 | BORER SA STOPEROM I ALLEN KLJUČ ZA POSTAVLJANJE ŠARAFA ZA VENTRIKULARNI KATETERE. | KOM
8 | SET ZA DRENAŽU CSF SA GRADUIRANOM KOMOROM, FILTEROM 0.2 ΜM, DRENAŽNOM VREĆICOM OD 700 ML, KOPČE ZA BLOKIRANJE | SET
9 | DODATNA VREĆICA ZA DRENAŽU | KOM
10 | EVD KATETER 8.5FR UNUTARNJI LUMEN 1.4-1.8 MM, VANJSKI 2.6-3.0MM DUŽINE 28-32CM, SA MANDRENOM, TROKAROM | KOM
11 | EVD KATETER ANTIMIKROBNI SA SREBRNIM IONIMA 8.5FR UNUTARNJI LUMEN 1.8MM, VANJSKI 2.6-3.0MM DUŽINE 28-32CM | KOM
12 | EVD KATETER PROZIRAN | KOM
UKUPNO ZA GRUPU PREDMETA NABAVE 39 BROJKAMA BEZ PDV-A
GRUPA PREDMETA NABAVE 40 POTROŠNI MATERIJAL ZA KRANIOTOMIJU
1 | POTROŠNI MATERIJAL KOMPATIBILAN SA KIRURŠKOM KONZOLOM
1.1. | KRANIJALNI PERFORATOR, JEDNOKRATNI SA VRHOM ZA KONTROLU PROKLIZAVANJA, 11/14-3.0 | KOM
1.2. | KRANIJALNI PERFORATOR, JEDNOKRATNI SA VRHOM ZA KONTROLU PROKLIZAVANJA, 9/13-3.0 | KOM
1.3. | KRANIOTOM RAVNI, RADNA DULJINA 13 MM | KOM
1.4. | KRANIOTOM SPIRALNI, RADNA DULJINA 13 MM | KOM
1.5. | KRANIOTOM SPIRALNI, RADNA DULJINA 16,5 MM | KOM
1.6. | KRANIOTOM SPIRALNI, RADNA DULJINA 25 MM | KOM
1.7. | DURAPROTEKTOR ZA KRANIOTOM RADNE DULJINE 25 MM, KOMPATIBILAN SA KRANIOTOM NASADNIKOM NOUVAG | KOM
1.8. | DURAPROTEKTOR ZA KRANIOTOM RADNE DULJINE 16,5 MM, KOMPATIBILAN SA KRANIOTOM NASADNIKOM NOUVAG | KOM
1.9. | DURAPROTEKTOR ZA KRANIOTOM RADNE DULJINE 13 MM, KOMPATIBILAN SA KRANIOTOM NASADNIKOM NOUVAG | KOM
1.10. | CRIJEVO IRIGACIJSKO, DULJINA 3 M ZA NOUVAG KIRURŠKU KONZOLU | KOM
1.11. | SPRAYNET SPREJ ZA ČIŠČEĆNJE NASADNIKA ZA NOUVAG KIRURŠKU KONZOLU | KOM
1.12. | LUBRIFLUID SPREJ ZA PODMAZIVANJE NASADNIKA ZA NOUVAG KIRURŠKU KONZOLU | KOM
1.13. | SVRDLO ZA FREZANJE ČELIČNO, DULJINA OSOVINE 70 MM, Ø GLAVE OD 0.8 DO 6.0 MM | KOM
1.14. | SVRDLO ZA FREZANJE, KARBIDNO, DULJINA OSOVINE 70 MM, Ø GLAVE OD 0.5 DO 7.0 MM | KOM
1.15. | SVRDLO ZA FREZANJE, DIJAMANTNO, DULJINA OSOVINE 70 MM, Ø GLAVE OD 0.6 DO 7.0 MM | KOM
1.16. | SVRDLO ZA FREZANJE, KARBIDNO, CILINDRIČNO, DULJINA OSOVINE 70 MM, Ø GLAVE OD 4,0 DO 5,0 MM | KOM
NAPOMENA: POTROŠNI MATERIJAL MORA BITI KOMPATIBILAN SA KIRURŠKOM KONZOLOM NOUVAG U VLASNIŠTVU NARUČITELJA
UKUPNO ZA GRUPU PREDMETA NABAVE 40 BROJKAMA BEZ PDV-A
GRUPA PREDMETA NABAVE 41 VALVULE I POTROŠNI MATERIJAL
1 | VALVULA SA PROMJENJIVIM TLAKOM - ODRASLA- SUSTAV SA 7 RAZLIČITIH TLAKOVA OTVARANJA UZ DODATNU OSMU POSTAVKU-SA SPOJENIM PERITONEALNIM KATETEROM | KOM
2 | VALVULA SA PROMJENJIVIM TLAKOM - ODRASLA-SUSTAV SA 7 RAZLIČITIH TLAKOVA OTVARANJA UZ DODATNU OSMU POSTAVKU SA SPOJENIM ANTISIFONSKIM UREĐAJEM | KOM
3 | VALVULA SA PROMJENJIVIM TLAKOM - ODRASLA - SUSTAV SA 7 RAZLIČITIH TLAKOVA OTVARANJA UZ DODATNU OSMU POSTAVKU SA SPOJENIM ANTISIFONSKIM UREĐAJEM I PERITONEALNIM KATETEROM | KOM
4 | VALVULA SA PROMJENJIVIM TLAKOM -ZA DJECU - SUSTAV SA 7 RAZLIČITIH TLAKOVA OTVARANJA UZ DODATNU OSMU POSTAVKU SA SPOJENIM ANTISIFONSKIM UREĐAJEM | KOM
5 | VALVULA SA PROMJENJIVIM TLAKOM -ZA DJECU - SUSTAV SA 7 RAZLIČITIH TLAKOVA OTVARANJA UZ DODATNU OSMU POSTAVKU SA SPOJENIM ANTISIFONSKIM UREĐAJEM I PERITONEALNIM KATETEROM | KOM
6 | VALVULA SA PROMJENJIVIM TLAKOM POD PRAVIM KUTOM - ODRASLA- SUSTAV SA 7 RAZLIČITIH TLAKOVA OTVARANJA UZ DODATNU OSMU POSTAVKU | KOM
7 | ELEKTRONIČKI PROGRAMATOR ZA PROGRAMABILNE VALVULE OD 8 POSTAVKI | KOM
8 | PROGRAMATOR ZA PROGRAMABILNE VALVULE OD 8 POSTAVKI | KOM
9 | ANTISIFONSKI UREĐAJ ZA REGULACIJU PROTOKA CFS-A | KOM
10 | MIKROSENZOR SA KATETEROM ZA MJERENJE INTRAKRANIJALNOG TLAKA SA MIKRO INTRAPARENHIMSKIM SENZOROM, KOJI UKLJUČEJE VENTRIKULARNI KATETER DUŽINE 38 CM, S MOGUĆNOŠĆU DRENIRANJA | KOM
11 | CEMENT ZA UPORABU U NEUROKIRURGIJI, ZA KRANIOPLASTIKU, DVOKOMPONENTAN, KRUTA TVAR I TEKUĆA, SASTAV: METHYL METHACRYLATE POLYMER I METHYL METHACRYLATE-STIREN COPOLYMER SA BENZOYL PEROXIDOM. | KOM
12 | CSF VALVULA ZA UNUTARNJU DRENAŽU LIKVORA ZA ODRASLE S JEDNIM TLAKOM, VALVULOM KOJA POKRIVA SREDNJI TLAK, RAVNOG DNA | KOM
13 | CSF VALVULA ZA UNUTARNJU DRENAŽU LIKVORA ZA ODRASLE S JEDNIM TLAKOM, VALVULOM KOJA POKRIVA SREDNJI TLAK, KUPOLASTOG DNA | KOM
14 | SET KATETERA S ANTIBIOTIKOM, SASTOJI OD VENTRIKURLARNOG KATETERA DUŽINE 14 CM, UNUTARNJEG PROMJERA 1.4 MM I VANJSKOG PROMJERA 2.7 MM I PERITONEALNOG KATETERA, DUŽINE 120 CM, UNUTARNJEG PROMJERA 1.0 MM I VANJSKOG PROMJERA 2.2 MM | KOM
15 | VENTRIKULAR KATETER S ANTIBIOTIKOM DUŽINE 14 CM UNUTARNJEG PROMJERA 1.4MM,VANJSKOG PROMJERA 2.7MM | KOM
16 | PERITONEALNI KATETER S ANTIBIOTIKOM DUŽINE 120CM,UNUTARNJEG PROMJERA 1.0MM,VANJSKOG PROMJERA 2.2MM | KOM
17 | KIRURŠKE TRAKICE, STERILNE, RTG VIDLJIVE, DIMENZIJE 3X152MM, 6X152MM, 13X152 MM, 19X152 MM, 25X152 MM, 38X152 MM, 51X152 MM, 76X152 MM, 89X152 MM, PAKIRANJE 200 KOM | KOM
18 | VALVULA NISKOG PROFILA, SA PREDKOMOROM I INTEGRIRANIM KONEKTOROM, DJELUJE KROZ 3 FAZE (1. FAZA - 30-120 MMH2O, STOPA PROTOKA 5 ML/H) 2. FAZA (120-300 MMH2O, STOPA PROTOKA 20 ML/H), 3. FAZA (PREKO 300 MM H2), SA PRUGASTIM DRENAŽNIM DISTALNIM KATETEROM OTVORENOG KRAJA, DUŽINE 110 CM, SA RAVNIM VENTRIKULARNIM KATETEROM DUŽINE 15 CM I RADIOPAKNIM OZNAKAMA NA SVAKA 2 CM RAZMAKA, UVODNICOM, RAVNIM POLIPROPILENSKIM KONEKTOROM, LUER KONEKTOROM I VODIČEM POD RAVNIM KUTEM | KOM
19 | CSF REZERVOAR KUPOLASTOG I RAVNOG DNA, VELIČINE 1.5 I 2.5 CM, SA INTEGRIRANIM KONEKTORIMA, S MALIM VENTRIKULARNIM KATETEROM DUŽINE 18 CM, STILETOM I VODIČEM POD RAVNIM KUTEM, VOLUMEN ISPIRANJA 0.68 ML I 1.31 ML | KOM
20 | STANDARDNA JEDNOKRATNA BIPOLARNA PINCETA, UKUPNE DUŽINE 18 I 23 CM I VELIČINE VRHA 0.5 MM | KOM
21 | SUSTAV ZA VANJSKU DRENAŽU, SA ANTIREFLUKS VALVULOM,SA HIDROFOBNIM FILTEROM,MR SIGURAN | KOM
22 | VALVULA SA PRETKOMOROM I KONEKTORIMA | KOM
23 | PERITONEALNI KATETER ZA KONTROLU REFLUXA, IMPREGNIRAN BARIJEVIM SULFATOM, STERILAN, DUŽINE 120 CM, UNUTARNJI PROMJER 1.3 MM, VANJSKI PROMJER 2.5 MM, SASTOJI SE OD PERITONEALNOG KATETERA I PROVLAKAČA | KOM
24 | VALVULA ZA SREDNJI I VISOKI TLAK, SA PRETKOMOROM I INTEGRIRANIM PLASTIČNIM KONEKTOROM, SASTOJI SE OD VENTRIKULARNOG SILIKONSKOG KATETERA DUŽINE 14 CM, STILET OD NEHRĐAJUČEG ČELIKA, DISTALNOG SILIKONSKOG KATETERA DUŽINE 120 CM, PLASTIČNOM UVODNICOM ZA VALVULU, PLASTIČNOG ADAPTERA POD DESNIM KUTEM I I TITANSKOG RAVNOG KONEKTORA, | KOM
25 | VALVULA ZA SREDNJI, SA PRETKOMOROM, SASTOJI SE OD VENTRIKULARNOG SILIKONSKOG KATETERA DUŽINE 14 CM, STILET OD NEHRĐAJUČEG ČELIKA, DISTALNOG SILIKONSKOG KATETERA DUŽINE 120 CM, PLASTIČNOM UVODNICOM ZA VALVULU, PLASTIČNOG ADAPTERA POD DESNIM KUTEM I I TITANSKOG RAVNOG KONEKTORA, | KOM
26 | PERFORATOR ZA JEDNOKRATNU UPOTREBU, DIMENZIJE 11 I 14 MM | KOM
27 | FILTER ZA JEDNOKRATNU UPOTREBU, PAKIRANJE 5KOM | KOM
28 | JEDNOKRATNA ZAŠTITA ZA VRHOVE 94-101/-10, PAKIRANJE 5 KOM | KOM
29 | SET CIJEVI ZA JEDNOKRATNU UPOTREBU, DVOSTRUKI LUMEN, PAKIRANJE 6 KOM | KOM
30 | SET ZA EVOCIRANE POTENCIJALE, ZA POVEZIVANJE MIKRO INSTRUMENTA ZA ULTRASONIČNU ASPIRACIJU TUMORA SA SUSTAVOM ZA NEUROMONITORING KOJI SE SASTOJI OD KONEKCIJSKOG KABLA I SDN ELEKTRODE, DUŽINA KABLA 3.0 M, ZA JEDNOKRATNU UPOTREBU | KOM
31 | SET ZA PROCEDURE KOJI SE SASTOJI OD 1 SONOTRODE RADNE DUŽINE 36 MM , VANJSKOG PROMJERA 2.0 MM I UNUTARNJEG PROMJERA 1.4 MM, 5 KOMADA DVOSTRUKIH CIJEVI I 5 KOMADA VRHOVA | SET
32 | SET ZA KRANIJALNI PRISTUP | SET
UKUPNO ZA GRUPU PREDMETA NABAVE 41 BROJKAMA BEZ PDV-A
GRUPA PREDMETA NABAVE 42 KIRURŠKA LJEPILA
1 | SINTETSKO BIOKOMPATIBILNO KIRURŠKO LJEPILO ZA UNUTARNJU I VANJSKU PRIMJENU KOJE OMOGUĆAVA APLIKACIJU I U ENDOVASKULARNIM UVJETIMA TE VLAŽNOM OKRUŽENJU, ODMAH SPREMNO ZA UPORABU. OBZIROM NA SINTETSKO PODRIJETLO NEMA PRIJENOSA PATOGENIH UZROČNIKA. CIJANOAKRILATNO BIORAZGRADIVO LJEPILO MODIFICIRANO DODATKOM MONOMERA, POLIMERIZIRA SE PRI TEMPERATURI OD 45°C, POLIMERIZACIJA POČINJE VEĆ NAKON NEKOLIKO SEKUNDI, A PROCES ZAVRŠAVA ZA 60-90 S. ZBOG SVOG JEDINSTVENOG SASTAVA LJEPILO IMA HEMOSTATSKA, ADHEZIVNA, SKLEROTIČNA I BAKTERIOSTATIČKA SVOJSTVA TE IMA INDIKACIJU ZA KORIŠTENJE U NEUROKIRURGIJI ZA LJEPLJENJE DURA MATER I SFENOIDNE KOSTI NAKON UKLANJANJA TUMORA HIPOFIZE. NAMIJENJENO JE I PEDIJATRIJSKOJ POPULACIJI. PAKIRANJE 1ML. | PAK
2 | SINTETSKO BIOKOMPATIBILNO KIRURŠKO LJEPILO ZA UNUTARNJU I VANJSKU PRIMJENU KOJE OMOGUĆAVA APLIKACIJU I U ENDOVASKULARNIM UVJETIMA TE VLAŽNOM OKRUŽENJU, ODMAH SPREMNO ZA UPORABU. OBZIROM NA SINTETSKO PODRIJETLO NEMA PRIJENOSA PATOGENIH UZROČNIKA. CIJANOAKRILATNO BIORAZGRADIVO LJEPILO MODIFICIRANO DODATKOM MONOMERA, POLIMERIZIRA SE PRI TEMPERATURI OD 45°C, POLIMERIZACIJA POČINJE VEĆ NAKON NEKOLIKO SEKUNDI, A PROCES ZAVRŠAVA ZA 60-90 S. ZBOG SVOG JEDINSTVENOG SASTAVA LJEPILO IMA HEMOSTATSKA, ADHEZIVNA, SKLEROTIČNA I BAKTERIOSTATIČKA SVOJSTVA TE IMA INDIKACIJU ZA KORIŠTENJE U NEUROKIRURGIJI ZA LJEPLJENJE DURA MATER I SFENOIDNE KOSTI NAKON UKLANJANJA TUMORA HIPOFIZE. NAMIJENJENO JE I PEDIJATRIJSKOJ POPULACIJI. PAKIRANJE 0,5 ML. | PAK
3 | SINTETSKO BIOKOMPATIBILNO KIRURŠKO LJEPILO ZA UNUTARNJU I VANJSKU PRIMJENU KOJE OMOGUĆAVA APLIKACIJU I U ENDOVASKULARNIM UVJETIMA TE VLAŽNOM OKRUŽENJU, ODMAH SPREMNO ZA UPORABU. OBZIROM NA SINTETSKO PODRIJETLO NEMA PRIJENOSA PATOGENIH UZROČNIKA. CIJANOAKRILATNO BIORAZGRADIVO LJEPILO MODIFICIRANO DODATKOM MONOMERA, POLIMERIZIRA SE PRI TEMPERATURI OD 45°C, POLIMERIZACIJA POČINJE VEĆ NAKON NEKOLIKO SEKUNDI, A PROCES ZAVRŠAVA ZA 60-90 S. ZBOG SVOG JEDINSTVENOG SASTAVA LJEPILO IMA HEMOSTATSKA, ADHEZIVNA, SKLEROTIČNA I BAKTERIOSTATIČKA SVOJSTVA TE IMA INDIKACIJU ZA KORIŠTENJE U NEUROKIRURGIJI ZA LJEPLJENJE DURA MATER I SFENOIDNE KOSTI NAKON UKLANJANJA TUMORA HIPOFIZE. NAMIJENJENO JE I PEDIJATRIJSKOJ POPULACIJI.PAKIRANJE 0,25 ML. | PAK
4 | DVOKOMPONENTNO SINTETSKO KIRURŠKO LJEPILO ZA PRIMJENU NA KOŽI, ODMAH SPREMNO ZA UPORABU.LJEPILO JE NEPROZIRNO, BIOKOMPATIBILNO, STERILNO, PO KONZISTENCIJI SLIČNO VODI. POLIMERIZACIJA SE ODVIJA PRI TEMP. <45°C, ZAPOČINJE NAKON 5-6 S, A ZAVRŠAVA NAKON 60-90 S. SPONTANO SE RAZGRADI NAKON 5-8 DANA. LJEPILO IMA ADHEZIVNA, HEMOSTATSKA I BAKTERIOSTATSKE SVOJSTVA, STVARA VODOOTPORAN I ELASTIČAN FILM TE ANTIMIKROBNU BARIJERU. PRIKLADNO JE I ZA DJECU I NEKOOPERATIVNE PACIJENTE, MOŽE SE KORISTITI I U USNOJ ŠUPLJINI. PAKIRANJE 0,5 ML | PAK
5 | DVOKOMPONENTNO SINTETSKO KIRURŠKO LJEPILO ZA PRIMJENU NA KOŽI, ODMAH SPREMNO ZA UPORABU.LJEPILO JE NEPROZIRNO, BIOKOMPATIBILNO, STERILNO, PO KONZISTENCIJI SLIČNO VODI. POLIMERIZACIJA SE ODVIJA PRI TEMP. <45°C, ZAPOČINJE NAKON 5-6 S, A ZAVRŠAVA NAKON 60-90 S. SPONTANO SE RAZGRADI NAKON 5-8 DANA. LJEPILO IMA ADHEZIVNA, HEMOSTATSKA I BAKTERIOSTATSKE SVOJSTVA, STVARA VODOOTPORAN I ELASTIČAN FILM TE ANTIMIKROBNU BARIJERU. PRIKLADNO JE I ZA DJECU I NEKOOPERATIVNE PACIJENTE, MOŽE SE KORISTITI I U USNOJ ŠUPLJINI. PAKIRANJE 0,35 ML | PAK
6 | DVOKOMPONENTNO SINTETSKO KIRURŠKO LJEPILO ZA PRIMJENU NA KOŽI, ODMAH SPREMNO ZA UPORABU.LJEPILO JE NEPROZIRNO, BIOKOMPATIBILNO, STERILNO, PO KONZISTENCIJI SLIČNO VODI. POLIMERIZACIJA SE ODVIJA PRI TEMP. <45°C, ZAPOČINJE NAKON 5-6 S, A ZAVRŠAVA NAKON 60-90 S. SPONTANO SE RAZGRADI NAKON 5-8 DANA. LJEPILO IMA ADHEZIVNA, HEMOSTATSKA I BAKTERIOSTATSKE SVOJSTVA, STVARA VODOOTPORAN I ELASTIČAN FILM TE ANTIMIKROBNU BARIJERU. PRIKLADNO JE I ZA DJECU I NEKOOPERATIVNE PACIJENTE, MOŽE SE KORISTITI I U USNOJ ŠUPLJINI. PAKIRANJE 0,25 ML | PAK
7 | NASTAVAK OD POLIPROPILENA KOJI SE STAVLJA DIREKTNO NA VIAL ILI ŠTRCALJKU. KORISTI SE ZA PRECIZNU APLIKACIJU LJEPILA PRILIKOM OTVORENIH OPERACIJA. NA VRHU NASTAVKA NALAZI SE KOMADIĆ PAMUČNOG TAMPONA KAKO BI SE POBRISAO EVENTUALNI VIŠAK LJEPILA PRILIKOM APLIKACIJE. SINGLE USE ILI JEDNAKOVRIJEDNO | PAK
8 | "DROP BY DROP" NASTAVAK ZA KONTROLIRANU APLIKACIJU LJEPILA ; SASTOJI SE OD ŠTRCALJKE TE KRATKE CJEVČICE KOJA OMOGUĆAVA APLICIRANJE LJEPILA KOD TEŠKO DOSTUPNIH PODRUČJA. SINGLE USE ILI JEDNAKOVRIJEDNO | PAK
UKUPNO ZA GRUPU PREDMETA NABAVE 42 BROJKAMA BEZ PDV-A
GRUPA PREDMETA NABAVE 43 SISTEM ZA STRAŽNJU STABILIZACIJU TORAKOLUMBALNE KRALJEŠNICE OTVORENIM I PERKUTANIM PRISTUPOM
1 | VIJAK TRANSPEDIKULARNI, POLIAKSIALNI, NISKOPROFILNI TITANSKI S JEDNOSTRUKIM ZAKLJUČAVANJEM GLAVE I ŠIPKE VIJKA, PROMJERA 4,35MMX20MM, 25MM, 30MM, 35MM, 40MM, 45MM, 50MM | KOM
2 | VIJAK TRANSPEDIKULARNI, POLIAKSIALNI, NISKOPROFILNI TITANSKI S JEDNOSTRUKIM ZAKLJUČAVANJEM GLAVE I ŠIPKE VIJKA, PROMJERA 5,00MMX25MM, 30MM, 35MM, 40MM, 45MM, 50MM, 55MM, 60MM | KOM
3 | VIJAK TRANSPEDIKULARNI, POLIAKSIALNI, NISKOPROFILNI TITANSKI S JEDNOSTRUKIM ZAKLJUČAVANJEM GLAVE I ŠIPKE VIJKA, PROMJERA 6,00MMX30MM, 35MM, 40MM, 45MM, 50MM, 55MM, 60MM, | KOM
4 | VIJAK TRANSPEDIKULARNI, POLIAKSIALNI, NISKOPROFILNI TITANSKI S JEDNOSTRUKIM ZAKLJUČAVANJEM GLAVE I ŠIPKE VIJKA, PROMJERA 7,00MMX30MM, 35MM, 40MM, 45MM, 50MM, 55MM, 60MM, 65MM, 80MM | KOM
5 | MATICA PRAVOKUTNIH NAVOJA ZA JEDNOSTRUKO ZAKLJUČAVANJE GLAVE VIJKA I ŠIPKE | KOM
6 | VIJAK TRANSPEDIKULARNI, POLIAKSIALNI, NISKOPROFILNI TITANSKI S DVOSTRUKIM ZAKLJUČAVANJEM GLAVE I ŠIPKE VIJKA, PROMJERA 4,35MMX20MM, 25MM, 30MM, 35MM, 40MM, 45MM, 50MM | KOM
7 | VIJAK TRANSPEDIKULARNI, POLIAKSIALNI, NISKOPROFILNI TITANSKI S DVOSTRUKIM ZAKLJUČAVANJEM GLAVE I ŠIPKE VIJKA, PROMJERA 5.00MMX25MM, 30MM, 35MM, 40MM, 45MM, 50MM, 55MM, 60MM | KOM
8 | VIJAK TRANSPEDIKULARNI, POLIAKSIALNI, NISKOPROFILNI TITANSKI S DVOSTRUKIM ZAKLJUČAVANJEM GLAVE I ŠIPKE VIJKA, PROMJERA 6.00MMX30MM, 35MM, 40MM, 45MM, 50MM, 55MM, 60MM, 65MM | KOM
9 | VIJAK TRANSPEDIKULARNI, POLIAKSIALNI, NISKOPROFILNI TITANSKI S DVOSTRUKIM ZAKLJUČAVANJEM GLAVE I ŠIPKE VIJKA, PROMJERA 7.00MMX30MM, 35MM, 40MM, 45MM, 50MM, 55MM, 60MM, 65MM, 80MM | KOM
10 | MATICA S DVOSTRUKIM ZAKLJUČAVANJEM - NEOVISNO ZAKLJUČAVANJE GLAVE VIJKA I ŠIPKE ODGOVARAJUĆE GORNJIM VIJCIMA. | KOM
11 | ŠIPKA GLATKA, 5.5MM PROMJER, TITANIJSKA, DUŽINE 480MM, KOMPATIBILNA S VIJCIMA | KOM
12 | POREČNE SPOJNICE, ZA ŠIPKU PROMJERA 5.5MM, PRILAGOĐUJUĆE, TITANIJSKE DIMENZIJE A1-A7 | KOM
13 | KONEKTORI ZA POVEZIVANJE THORACOLUMBALNOG SISTEMA SA OKCIPITALNO-CERVIKALNIM I DRUGIM SISTEMIMA STABILIZACIJE 5.5 | KOM
14 | KUKICE PEDIKULARNE I SUBLAMINARNE KOMPATIBILNE SA SISTEMOM 5.5 | KOM
15 | VIJAK OTVORENI, ILIJAČNI, POLIAKSIALNI, S JEDNOSTRUKIM ZAKLJUČAVANJEM GLAVE I ŠIPKE VIJKA, PROMJERA 7.5MMX65MM, 7.5MMX80MM, 8MMX65MM, 8MMX80MM, 9MMX65MM, 9MMX80MM | KOM
16 | LATERALNI KONEKTORI ZA ILIJAČNE VIJKE, ZA ŠIPKU 5.5 | KOM
17 | ŽICA VODILJA - 1,37MM TUPA | KOM
18 | ŽICA VODILJA - 1,37MM OŠTRA | KOM
19 | ŽICA VODILJA - 1,45MM TUPA | KOM
20 | ŽICA VODILJA - 1,45MM OŠTRA | KOM
21 | ŠIPKA - KIFOZIRANA SA MOGUĆNOŠĆU PERKUTANOG PLASIRANJA ŠIPKE, | KOM
22 | ŠIPKA - LORDOZIRANA SA MOGUĆNOŠĆU PERKUTANOG PLASIRANJA ŠIPKE | KOM
23 | ŠIPKA - RAVNA SA MOGUĆNOŠĆU PERKUTANOG PLASIRANJA ŠIPKE | KOM
24 | KANULIRANI VIJCI ZA PERKUTANO POSTAVLJANJE NA VIŠE RAZINA KRALJEŠNICE, DIMENZIJA 4.35MMX30MM, 35MM, 40MM, 45MM, 50MM, 55MM | KOM
25 | KANULIRANI VIJCI ZA PERKUTANO POSTAVLJANJE NA VIŠE RAZINA KRALJEŠNICE, DIMENZIJA 5.00MMX30MM, 35MM, 40MM, 45MM, 50MM | KOM
26 | KANULIRANI VIJCI ZA PERKUTANO POSTAVLJANJE NA VIŠE RAZINA KRALJEŠNICE, DIMENZIJA 6.00MMX30MM, 35MM, 40MM, 45MM, 50MM, 55MM | KOM
27 | KANULIRANI VIJCI ZA PERKUTANO POSTAVLJANJE NA VIŠE RAZINA KRALJEŠNICE, DIMENZIJA 7.00MMX30MM, 35MM, 40MM, 45MM, 50MM, 55MM | KOM
28 | MATICA ZA ZAKLJUČAVANJE ŠIPKE U GLAVI VIJKA ZA PERKUTANO STAVLJANJE | KOM
29 | IGLA ZA POSTAVLJANJE I PROVLAČENJE ŽICE VODILJE ZA PERKUTANO POSTAVLJANJE VIJKA RAZLIČITIH VRHOVA I DIMENZIJA | KOM
30 | POLIAKSIJALNI VIJCI, KANULIRANI, FENESTRIRANI, TITANIJSKI ZA OTVORENU I PERKUTANU FIKSACIJU, PROMJERA 5MM, 6MM, 7MM, 8MM I DUŽINE 30MM, 35MM, 40MM, 45MM, 50MM, 55MM, 60MM, 65MM, 70MM, 75MM, 80MM | KOM
31 | POLIAKSIJALNI VIJCI - IZDUŽENA GLAVA VIJKA SA NAVOJEM ZA BOLJU REDUKCIJU, MEHANIZAM KOJI ZADRŽAVA GLAVU VIJKU U POSTAVLJENOJ POZICIJI ZBOG LAKŠEG POSTAVLJANJA ŠIPKE, 84° ANGULACIJE, DVOSTRUKI NAVOJ TIJELA VIJKA, SLIJEDEĆIH DIMENZIJA: - PROMJERA 4.35MM, DUŽINA 20-65MM - PROMJERA 5MM, DUŽINA 20-65MM - PROMJERA 6MM, DUŽINA 20-65MM - PROMJERA 7MM, DUŽINA 20-65MM - PROMJERA 8MM, DUŽINA 30-100MM | KOM
32 | POLIAKSIJALNI VIJCI, KANULIRANI I FENESTRIRANI - POTPUNO KANULIRANI VIJCI, PROMJER KANULACIJE 1.75MM, 6 FENESTRACIJA NA VIJCIMA DUŽINE OD 45-80MM, 3 FENESTRACIJE NA VIJCIMA DUŽINE OD 20-40MM, IZDUŽENA GLAVA VIJKA SA NAVOJEM ZA BOLJU REDUKCIJU, MEHANIZAM KOJI ZADRŽAVA GLAVU VIJKU U POSTAVLJENOJ POZICIJI ZBOG LAKŠEG POSTAVLJANJA ŠIPKE, 84° ANGULACIJE, DVOSTRUKI NAVOJ TIJELA VIJKA U DISTALNOM DIJELU, A U PROKSIMALNOM KORTIKALNI NAVOJ ZA ČVRŠĆU FIKSACIJU U PEDIKLU, SLIJEDEĆIH DIMENZIJA: - PROMJERA 4.35MM, DUŽINA 30-80MM - PROMJERA 5MM, DUŽINA 30-80MM - PROMJERA 6MM, DUŽINA 30-80MM - PROMJERA 7MM, DUŽINA 30-80MM - PROMJERA 8MM, DUŽINA 30-80MM | KOM
33 | MATICA ZA KOREKCIJU, ZASEBNO ZAKLJUČAVANJE GLAVE VIJKE I ŠIPKE | KOM
34 | MATICA ZA ZAKLJUČAVANJE GLAVE VIJKE I ŠIPKE U JEDNOM POTEZU | KOM
35 | VIJAK ZA KRALJEŠNICU, TRANSPEDIKULARNI TITANSKI - POLIAKSIALNI NISKOPROFILNI, IZDUŽENE GLAVE, SLIJEDEĆIH DIMENZIJA: - PROMJERA 4.35MM, DUŽINA 20, 25, 30, 35, 40, 45, 50MM - PROMJERA 5MM, DUŽINA 25, 30, 35, 40, 45, 50MM - PROMJERA 6MM, DUŽINA 30, 35, 40, 45, 50, 55MM - PROMJERA 7MM, DUŽINA 30, 35, 40, 45, 50, 55MM | KOM
| SET ZA VERTEBROPLASTIKU KOJI UKLJUČUJE CEMENT IZUZETNO VISOKE VISKOZNOSTI ZA VERTEBROPLASTIKU I AUGMENTACIJU VIJAKA | KOM
36 | CEMENT IZUZETNO VISOKE VISKOZNOSTI KOJI SE SASTOJI OD AMPULE TEKUĆEG MONOMERA I PAKETA POLIMERA U PRAŠKU. NEPROPUSTAN JE ZA ZRAČENJE, DOBIVA SE MIJEŠANJEM TIH DVIJU KOMPONENTI, POTREBNO JE 40-60 SEKUNDI MIJEŠANJA KAKO BI POSTAO SPREMAN ZA KORIŠTENJE,BEZ ČEKANJA, PRI TEMPERATURI OD 20'C. VRIJEME PLASIRANJA SE MORA KRETATI U PROSIJEKU OD 8-10MIN. CEMENT U SEBI MORA SADRŽAVATI BARIUM SULFAT (30,07%) ZA OPTIMALNU VIZUALIZACIJU. VOLUMEN CEMENTA JE 11CC. SET ZA VERTEBROPLASTIKU, PORED CEMENTA, SADRŽI: HIDRAULIČKU PUMPU KOJA OMOGUĆAVA PLASIRANJE CEMENTA KROZ IGLU, SPREMNIK I MJEŠAČ CEMENTA, MINI ČEKIĆ SA DRŽAČEM ZA IGLU, DVIJE IGLE ZA UVOĐENJE OD 13G, 4 ", IGLU ZA BIOPSIJU OD 15G, 9". | KOM
IGLE ZA PRIMJENU U VERTEBROPLASTICI
37 | TRI RAZLIČITA OBLIKA DISTALNOG VRHA IGLE: DIJAMANTSKI, SA DIMENZIJAMA: 10G X 125MM, 11G X 100MM, 11G X 150MM, 13G X 100MM, 13G X 150MM, 15G X 100MM; UKOŠENI, SA DIMENZIJAMA: 10G X 125MM, 11G X 100MM, 11G X 150MM, 13G X 100MM, 13G X 150MM; SA OTVOROM SA STRANE, SA DIMENZIJAMA: 11G X 100MM, 11G X 150MM, 13G X 100MM, 13G X 150MM BIOPSIJSKE IGLE: 13G I 15G, 9" DUŽINE | KOM
SUSTAV ZA CERVIKALNU FIKSACIJU I STABILIZACIJU, PREDNJIM PRISTUPOM
38 | 1-RAZINSKE PLOČICE ZA PREDNJU VRATNU FIKSACIJU, SA UGRAĐENIM SIGURNOSNIM MEHANIZMOM ZA ZAKLJUČAVANJE SVAKE GLAVE VIJKA ZASEBNO UZ OPIPLJIVU, ZVUČNU I VIZUALNU KONFIRMACIJU ZAKLJUČAVANJA. DIZAJN "PROZORA" OMOGUĆAVA ODLIČNU VIZUALIZACIJU GRAFTA, KRALJEŠKA. PLOČICE SU ŠIRINE 16MM, NISKOPROFILNE 2.5MM, UNAPRIJED SU LORDOZIRANE ČIME SMANJUJU POTREBU ZA DODATNIM LORDOZIRANJEM, DIMENZIJA 12MM, 14MM, 16MM, 18MM, 20MM, 22MM, 24MM, 26MM, 28MM, 30MM | KOM
39 | 2-RAZINSKE PLOČICE ZA PREDNJU VRATNU FIKSACIJU, SA UGRAĐENIM SIGURNOSNIM MEHANIZMOM ZA ZAKLJUČAVANJE SVAKE GLAVE VIJKA ZASEBNO UZ OPIPLJIVU, ZVUČNU I VIZUALNU KONFIRMACIJU ZAKLJUČAVANJA. DIZAJN "PROZORA" OMOGUĆAVA ODLIČNU VIZUALIZACIJU GRAFTA, KRALJEŠKA. PLOČICE SU ŠIRINE 16MM, NISKOPROFILNE 2.5MM, UNAPRIJED SU LORDOZIRANE ČIME SMANJUJU POTREBU ZA DODATNIM LORDOZIRANJEM, DIMENZIJA 30MM, 32MM, 34MM, 36MM, 38MM, 40MM, 42MM, 44MM | KOM
40 | 3-RAZINSKE PLOČICE ZA PREDNJU VRATNU FIKSACIJU, SA UGRAĐENIM SIGURNOSNIM MEHANIZMOM ZA ZAKLJUČAVANJE SVAKE GLAVE VIJKA ZASEBNO UZ OPIPLJIVU, ZVUČNU I VIZUALNU KONFIRMACIJU ZAKLJUČAVANJA. DIZAJN "PROZORA" OMOGUĆAVA ODLIČNU VIZUALIZACIJU GRAFTA, KRALJEŠKA. PLOČICE SU ŠIRINE 16MM, NISKOPROFILNE 2.5MM, UNAPRIJED SU LORDOZIRANE ČIME SMANJUJU POTREBU ZA DODATNIM LORDOZIRANJEM, DIMENZIJA 42MM, 45MM, 48MM, 51MM, 54MM, 57MM, 60MM, 63MM, 66MM | KOM
41 | 4-RAZINSKE PLOČICE ZA PREDNJU VRATNU FIKSACIJU, SA UGRAĐENIM SIGURNOSNIM MEHANIZMOM ZA ZAKLJUČAVANJE SVAKE GLAVE VIJKA ZASEBNO UZ OPIPLJIVU, ZVUČNU I VIZUALNU KONFIRMACIJU ZAKLJUČAVANJA. DIZAJN "PROZORA" OMOGUĆAVA ODLIČNU VIZUALIZACIJU GRAFTA, KRALJEŠKA. PLOČICE SU ŠIRINE 16MM, NISKOPROFILNE 2.5MM, UNAPRIJED SU LORDOZIRANE ČIME SMANJUJU POTREBU ZA DODATNIM LORDOZIRANJEM, DIMENZIJA 64MM, 68MM, 72MM, 76MM, 80MM, 84MM, 88MM | KOM
42 | 5-RAZINSKE PLOČICE ZA PREDNJU VRATNU FIKSACIJU, SA UGRAĐENIM SIGURNOSNIM MEHANIZMOM ZA ZAKLJUČAVANJE SVAKE GLAVE VIJKA ZASEBNO UZ OPIPLJIVU, ZVUČNU I VIZUALNU KONFIRMACIJU ZAKLJUČAVANJA. DIZAJN "PROZORA" OMOGUĆAVA ODLIČNU VIZUALIZACIJU GRAFTA, KRALJEŠKA. PLOČICE SU ŠIRINE 16MM, NISKOPROFILNE 2.5MM, UNAPRIJED SU LORDOZIRANE ČIME SMANJUJU POTREBU ZA DODATNIM LORDOZIRANJEM, DIMENZIJA 75MM, 80MM, 85MM, 90MM, 95MM, 100MM, 105MM | KOM
43 | VIJCI VARIJABILNI, SAMONAREZNI, OMOGUĆAVAJU DO 20° ANGULACIJE; DIMENZIJA 4.0MM X 10MM, 12MM, 13MM, 14MM, 15MM, 16MM, 17MM, 18MM, 20MM, 22MM, 24MM, 26MM | KOM
44 | VIJCI VARIJABILNI, SAMOUREZUJUĆI, OMOGUĆAVAJU DO 20° ANGULACIJE; DIMENZIJA 4.0MM X 12MM, 13MM, 14MM, 15MM, 16MM, 17MM, 18MM | KOM
45 | VIJCI VARIJABILNI, VEĆEG PROMJERA, OMOGUĆAVAJU DO 20° ANGULACIJE; DIMENZIJA 4.5MM X 12MM, 14MM,16MM, 18MM | KOM
46 | VIJCI OGRANIČENI, SAMONAREZNI, OMOGUĆAVA 5° ANGULACIJE U KORONALNOJ RAVNI, PRI ČEMU ODRŽAVA SAGITALNO PORAVNANJE VIJKA; DIMENZIJA 4.0MM X 10MM, 12MM, 13MM, 14MM, 15MM, 16MM, 17MM, 18MM, 20MM, 22MM, 24MM, 26MM | KOM
47 | VIJCI OGRANIČENI, SAMOUREZUJUĆI, OMOGUĆAVA 5° ANGULACIJE U KORONALNOJ RAVNI, PRI ČEMU ODRŽAVA SAGITALNO PORAVNANJE VIJKA; DIMENZIJA 4.0MM X 12MM, 13MM, 14MM, 15MM, 16MM, 17MM, 18MM | KOM
48 | VIJCI OGRANIČENI, VEĆEG PROMJERA, OMOGUĆAVA 5° ANGULACIJE U KORONALNOJ RAVNI, PRI ČEMU ODRŽAVA SAGITALNO PORAVNANJE VIJKA; DIMENZIJA 4.5MM X 12MM, 14MM,16MM, 18MM | KOM
CERVIKALNI INTERVERTEBRALNI UMETAK
49 | CERVIKALNI INTERVERTEBRALNI UMETAK SA ZUBIMA PROTIV KLIZANJA UMETKA I LORDOZOM, MATERIJAL OD CFRP-A ( UMETAK OD KARBONSKIH VLAKANA POJAČAN POLIMEROM ). DIMENZIJA: STANDARD ŠIRINE 15MM, DUBINE 12MM, VISINA 4, 5, 6, 7, 8 MM; LARGE ŠIRINE 18MM, DUBINE 14MM, VISINA 4, 5, 6, 7, 8 MM | KOM
INTERVERTEBRALNA ZAMJENA ZA TORAKO-LUMBALNI DISK
50 | INTERVERTERBRALNI UMETAK OBLIKA METKA, OD PEEK MATERIJALA, NAZUBLJEN SA GORNJE I DONJE STRANE ZA SPREČAVANJE MIGRACIJE I BOLJU STABILNOST, SA 0 ( VISINE OD 7-13MM) I 5 ( VISINE OD 8-13MM) STUPNJEVA LORDOZE, 3 RTG VIDLJIVA MARKERA | KOM
KOŠTANA PASTA BIOAKTIVNO STAKLO
51 | SINTETSKI NADOMJESTAK KOSTI SA BIOAKTIVNOM STAKLOM, POGODAN ZA INTERVENCIJE NA KRALJEŽNICI, NAMIJENJEN DALJNJEM RASTU KOSTI. MORA POKAZIVATI ​​OSTEOKONDUKTIVNA I OSTEOINDUKTIVNA SVOJSTVA, NE SMIJE BITI NEUROTOKSIČAN. MORA BITI PLASTIČAN ZA POUZDANU PRIMJENU U KAVEZIMA, TJELESNIM I INTERKORPORALNIM. TAKOĐER TREBA OMOGUĆITI MIJEŠANJE S AUTOTRANSPLANTATIMA. PONUĐENI PROIZVODI MORAJU BITI U KLINIČKOJ PRAKSI SPINALNE KIRURGIJE NAJMANJE 3 GODINE. DOSTUPAN U PAKIRANJIMA 1CC, 2CC, 4CC, 6CC I 11CC, U OBLIKU PASTE ILI OBLIKU, KOJI PRUŽA MOGUĆNOST MODULIRANJA KOŠTANOG NADOMJESTAKA, ZA PRIMJENU KOD RAZLIČITIH KOŠTANIH DEFEKATA | KOM
INTERVERTEBRALNA ZAMJENA ZA TORAKO-LUMBALNI DISK TLIF
52 | 3D TISKANI ĆELIJSKI TITAN IMPLANTATA S 80% POROZNOSTI I POBOLJŠANI MAKRO-, MIKRO I NANOSTRUKTURE DIZAJNIRANE ZA OLAKŠATI FUZIJU SA 0 ( VISINE OD 7-15MM) I 8 ( VISINE OD 8-15MM) I 12 (VISINE OD 9-15) STUPNJEVA LORDOZE | KOM
INTERVERTEBRALNA ZAMJENA ZA CERVIKALNI DISK ACIF
53 | 3D TISKANI ĆELIJSKI TITAN IMPLANTATA S 80% POROZNOSTI I POBOLJŠANI MAKRO-, MIKRO I NANOSTRUKTURE DIZAJNIRANE ZA OLAKŠATI FUZIJU SA 4 I 8 STUPNJEVA, SA RUPOM ZA GRAFT ILI BEZ, DVIJE VELIČINE STANDARD (16X12X11) I LARGE (18X13X14) | KOM
UKUPNO ZA GRUPU PREDMETA NABAVE 43 BROJKAMA BEZ PDV-A
GRUPA PREDMETA NABAVE 44 SISTEM ZA STRAŽNJU STABILIZACIJU OKCIPITALNO - CERVIKALNA KRALJEŠNICA
1 | VIJCI POLIAKSIJALNI ZA STRAŽNJU STABILIZACIJU KRALJEŠNICE (ZA ŠIPKE PROMJERA 3.5MM), DIMENZIJA PROMJERA 3.5MM, 4.0MM, 4.5MM I DUŽINE OD 8-50MM U INTERVALIMA OD 2 MM | KOM
2 | VIJCI POLIAKSIJALNI, DUŽE OSOVINE, ZA STRAŽNJU STABILIZACIJU KRALJEŠNICE (ZA ŠIPKE PROMJERA 3.5MM), DIMENZIJA PROMJERA 3.5MM I DUŽINE OD 18-50MM U INTERVALIMA OD 2MM | KOM
3 | KUKICE ZA LAMINU (ZA ŠIPKE PROMJERA 3.5MM) | KOM
4 | MATICE ZA ZAKLJUČAVANJE POLIAKSIJALNIH VIJAKA | KOM
5 | ZAKLJUČAVAJUĆE MATICE ZA TRANSFERZALNE KONEKTORE | KOM
6 | ŠIPKE DVOSTRUKOG PROMJERA GDJE MANJI PROMJER 3.5MM, DUŽINE 300MM, 500MM | KOM
7 | TRANSFERZALNI KONEKTORI (ZA ŠIPKE PROMJERA 3.5MM) ODGOVARAJUĆIH OBLIKA I VELIČINA | KOM
8 | TRANSFERZALNE POLUGE (ZA ŠIPKE PROMJERA 3.5MM) ODGOVARAJUĆIH OBLIKA I VELIČINA | KOM
9 | PARALELNI KONEKTORI (ZA ŠIPKE PROMJERA 3.5MM) ODGOVARAJUĆIH OBLIKA I VELIČINA | KOM
10 | ŠIPKE, KRIŽNE, DIMENZIJA 3.5MM X 120MM, 240MM | KOM
11 | ŠIPKE, SAVIJENE, DIMENZIJA 3.5MM X 40MM, 80MM | KOM
12 | ŠIPKA, KRIŽNA, DIMENZIJA 3.5MM X 80MM | KOM
13 | VIJCI OKCIPITALNI, PROMJERA 4.5MM I 5.0MM, DUŽINE OD 4-18MM U INTERVALIMA OD 2MM | KOM
14 | OKCIPITALNE PLOČICE (ZA ŠIPKU PROMJERA 3.5MM), MEDIJALNE I LATERALNE, DULJINA 50MM I 60MM | KOM
15 | OKCIPITALNE SPONE (ZA ŠIPKU PROMJERA 3.5MM) SA JEDNOM I DVIJE RUPE | KOM
16 | OKCIPITALNA ŠIPKA PROMJERA 3.5MM | KOM
17 | OKCIPITALNA ŠIPKA, SAVIJENA, DIMENZIJE 3.5MM X 240MM | KOM
18 | BLOKIRAJUĆA MATICA ZA SPOJ OKCIPITALNE PLOČICE | KOM
MREŽICA, ZAMJENA ZA TIJELO KRALJEŠKA, ZA CERVIKALNE, TORAKALNE I LUMBALNE KORPEKTOMIJE
19 | CERVIKALNE MREŽICE, OKRUGLE, DIMENZIJA: PROMJER 10MM, VISINE 4-12MM I 18MM; PROMJER 12MM, VISINE 4-12MM, 18MM, 32MM, 88MM; PROMJER 15MM, VISINE 8, 10, 12, 14, 16, 32, 88 MM | KOM
20 | TORAKO-LUMBALNE MREŽICE, OVALNE, DIMENZIJA: PROMJER 17X22MM, VISINE 6, 8, 10, 12, 14, 20, 22, 24, 26, 28, 32, 52, 88 MM; PROMJER 22X28MM, VISINE 6, 8, 10, 12, 14, 28, 30, 32, 34, 36, 52, 64, 88 MM; PROMJER 26X33MM, VISINE 6, 8, 10, 12, 14, 44, 46, 48, 50, 52, 64, 88 | KOM
21 | ZAVRŠNI PRSTENOVI "PRESS FIT" ZA TORAKO-LUMBALNE MREŽICE, ZA ANTEROLATERALNI I LATERALNI ILI PREDNJI PRISTUP, POD KUTEM OD 0⁰ I 5⁰ | KOM
INTERVERTEBRALNI UMETAK ZA TORAKOLUMBALNU KRALJEŠNICU, ALIF - STERILNI
22 | INTERVERTEBRALNI UMETAK ZA TORAKOLUMBALNU KRALJEŠNICU OD PEEK MATERIJALA, VELIČINE "SMALL" (32 X 25 MM), DIMENZIJA: 6° LORDOZE, 10° LORDOZE, 14° LORDOZE, 18° LORDOZE | KOM
23 | INTERVERTEBRALNI UMETAK ZA TORAKOLUMBALNU KRALJEŠNICU OD PEEK MATERIJALA, VELIČINE "MEDIUM" (36 X 28 MM), DIMENZIJA: 6° LORDOZE, 10° LORDOZE, 14° LORDOZE, 18° LORDOZE | KOM
24 | INTERVERTEBRALNI UMETAK ZA TORAKOLUMBALNU KRALJEŠNICU OD PEEK MATERIJALA, VELIČINE "LARGE" (40 X 31 MM), DIMENZIJA: 6° LORDOZE, 10° LORDOZE, 14° LORDOZE, 18° LORDOZE | KOM
INTERVERTEBRALNI UMETAK ZA TORAKOLUMBALNU KRALJEŠNICU, ALIF - STERILNI
25 | INTERVERTEBRALNI UMETAK ZA LUMBALNU KRALJEŠNICU OD PEEK MATERIJALA, SA INTEGRIRANOM TITANIJSKOM PLOČICOM NULTOG PROFILA ZA ZAKLJUČAVAJUĆE VIJKE, RADIOGRAFSKI MARKER, OBLIK "METKA" ZBOG LAKŠEG PLASIRANJA, 6 RAZLIČITIH FOOTPRINTA, STERILNI, SLIJEDEĆIH DIMENZIJA I OBLIKA: • MALI UMETAK – VELIČINE 32MM X 25MM I 32MM X 28MM, SA LORDOZOM OD 6° (ANTERIORNA VISINA 10.5, 12, 13.5, 15, 17, 19 MM), 10° (ANTERIORNA VISINA 10.5, 12, 13.5, 15, 17, 19 MM), 14° (ANTERIORNA VISINA 12, 13.5, 15, 17, 19 MM) I 18° (ANTERIORNA VISINA 13.5, 15, 17, 19 MM) • SREDNJI UMETAK – VELIČINE 36MM X 28MM I 36MM X 31MM, SA LORDOZOM OD 6° (ANTERIORNA VISINA 10.5, 12, 13.5, 15, 17, 19 MM), 10° (ANTERIORNA VISINA 10.5, 12, 13.5, 15, 17, 19 MM), 14° (ANTERIORNA VISINA 12, 13.5, 15, 17, 19 MM) I 18° (ANTERIORNA VISINA 13.5, 15, 17, 19 MM) • VELIKI UMETAK – VELIČINE 40MM X 31MM I 40MM X 34MM, SA LORDOZOM OD 6° (ANTERIORNA VISINA 10.5, 12, 13.5, 15, 17, 19 MM), 10° (ANTERIORNA VISINA 10.5, 12, 13.5, 15, 17, 19 MM), 14° (ANTERIORNA VISINA 12, 13.5, 15, 17, 19 MM) I 18° (ANTERIORNA VISINA 13.5, 15, 17, 19 MM) | KOM
26 | ZAKLJUČAVAJUĆI VIJCI, SAMONAREZNI, OŠTROG I TUPOG VRHA, OD TITANSKE LEGURE, PROMJERA 4MM, STERILNI, 2 KOMADA U PAKIRANJU, DUŽINE 20MM, 25MM, 30MM | KOM
INTERVERTEBRALNI UMETAK ZA LUMBALNU KRALJEŠNICU ZA LLIF OD PEEK MATERIJALA
27 | INTERVERTEBRALNI LLIF UMETAK ZA TORAKOLUMBALNU KRALJEŠNICU OD PEEK MATERIJALA, 0° LORDOZE, DIMENZIJA: 40 X 22 MM; 45 X 22 MM; 50 X 22 MM; 55 X 22 MM, VISINE: 9, 11, 13, 15, 17 MM | KOM
28 | INTERVERTEBRALNI LLIF UMETAK ZA TORAKOLUMBALNU KRALJEŠNICU OD PEEK MATERIJALA, 8° LORDOZE, DIMENZIJA: 40 X 22 MM; 45 X 22 MM; 50 X 22 MM; 55 X 22 MM, AP VISINE: 9 X 6 MM, 11 X 8 MM, 13 X 10 MM, 15 X 12 MM, 17 X 14 MM | KOM
LUMBALNI UMETAK ZA TLIF TEHNIKU, OD PEEK MATERIJALA I OD TITANA, OBLIK BANANE, KOMPATIBILAN I S PERKUTANIM PRISTUPOM
29 | UMETAK OD PEEK I TITAN MATERIJALA SA 3 TITANSKA MARKERA, PIRAMIDALNI ZUBI PROTIV KLIZANJA, TRAČNICE NA POVRŠINI IMPLANTATA RADI BOLJEG NAVOĐENJA U ŽELJENU POZICIJU, SAMOUSMJERAVAJUĆI IMPLANTAT ZA LAKŠE UVOĐENJE, KONEKCIJSKI CILINDAR DOZVOLJAVA PIVOTIRAJUĆI MEHANIZAM, DVA FOOTPRINTA 10X28 I 12X32 MM; VISINE 7, 8, 9, 10, 11, 12, 13, 15, 17 MM. LORDOTIČNOG OBLIKA OD 5 STUPNJEVA SVI OSIM 7MM VISINE KOJI JE 0 STUPNJEVA. | KOM
VISOKO POROZNE MATRIKS GRANULE OD ČISTOG BETA-TRIKLACIJ FOSFATA
30 | VISOKO POROZNE MATRIKS GRANULE OD ČISTOG BETA-TRIKLACIJ FOSFATA, VELIČINE 1.4-2.8MM, PAKIRANJE OD 5ML | KOM
31 | VISOKO POROZNE MATRIKS GRANULE OD ČISTOG BETA-TRIKLACIJ FOSFATA, VELIČINE 1.4-2.8MM, PAKIRANJE OD 10ML | KOM
32 | VISOKO POROZNE MATRIKS GRANULE OD ČISTOG BETA-TRIKLACIJ FOSFATA, VELIČINE 1.4-2.8MM, PAKIRANJE OD 20ML | KOM
33 | VISOKO POROZNE MATRIKS GRANULE OD ČISTOG BETA-TRIKLACIJ FOSFATA, VELIČINE 2.8-5.6MM, PAKIRANJE OD 5ML | KOM
34 | VISOKO POROZNE MATRIKS GRANULE OD ČISTOG BETA-TRIKLACIJ FOSFATA, VELIČINE 2.8-5.6MM, PAKIRANJE OD 10ML | KOM
35 | VISOKO POROZNE MATRIKS GRANULE OD ČISTOG BETA-TRIKLACIJ FOSFATA, VELIČINE 2.8-5.6MM, PAKIRANJE OD 20ML | KOM
"STAND ALONE" UMETAK I FIKSATOR VRATNE KRALJEŽNICE, PREDNJI PRISTUP
36 | FIKSATOR ZA VRATNU KRALJEŽNICU, INTERVERTEBRALNI UMETAK OD PEEK MATERIJALA + PLOČICA OD TITANIUM MATERIJALA KOJI SE FIKSIRA S 4 VIJKA, DUŽINE 12,14,16MM ANGULACIJE 40 STUPNJEVA KRANIJALNO KAUDALNO I 2,5 STUPNJEVA MEDIJALNO LATERALNO, CONVEKSNOG, LORDOTIČNOG I PARALELNOG OBLIKA | KOM
37 | VIJCI SAMONAREZNI, TITANIJSKI, KOMPATIBILNI SA STAVKOM IZNAD, DUŽINE 12MM (PLAVI), 14MM (ZLATNI),16MM (LJUBIČASTI) | KOM
SET ZA BALONSKU KIFOPLASTIKU
38 | SET ZA BALONSKU KIFOPLASTIKU DVOJNO PAKIRANJE (2X VODILICA, 2 X RADNA ČAHURA S KANILIRANIM TROAKAROM, 2 X TROAKAR (DIJAMANTNI ILI UKOŠENI), 1 X SVRDLO ZA UVOĐENJE, 2 X CEMENTNA IGLA S KOPČOM) UKOŠENI I DIJAMANTNI VRH | KOM
39 | BALON, MALI, MAKSIMALNI VOLUMEN 4 ML, VELIČINA BALONA 10 MM; BALON, SREDNJI, MAKSIMALNI VOLUMEN 5 ML, VELIČINA BALONA 15 MM; BALON, VELIKI, MAKSIMALNI VOLUMEN 5 ML, VELIČINA BALONA 20 MM, | KOM
40 | SET ZA BALONSKU KIFOPLASTIKU (2X VODILICA, 2 X RADNA ČAHURA S KANILIRANIM TROAKAROM, 2 X TROAKAR (DIJAMANTNI ILI UKOŠENI), 1 X SVRDLO ZA UVOĐENJE, 2 X CEMENTNA IGLA SA KLIPOM | KOM
41 | SUSTAV ZA NAPUHAVANJE, STERILAN | KOM
SET ZA VERTEBROPLASTIKU
42 | CEMENT ZA VERTEBROPLASTIKU | KOM
43 | KANILA 8G SA BOČNIM OTVOROM, DIJAMANTSKI VRH | KOM
44 | KANILA 10G SA BOČNIM OTVOROM, DIJAMANTSKI VRH | KOM
45 | KANILA 10G MJERA SA BOČNIM OTVOROM, ZAKOŠENI VRH | KOM
46 | KANILA 12G SA BOČNIM OTVOROM, DIJAMANTSKI VRH | KOM
47 | KANILA 12G MJERA SA BOČNIM OTVOROM, ZAKOŠENI VRH | KOM
48 | SET INJEKCIJA | KOM
UKUPNO ZA GRUPU PREDMETA NABAVE 44 BROJKAMA BEZ PDV-A
GRUPA PREDMETA NABAVE 45 POTROŠNI MATERIJAL ZA KRANITOM MIDAS REX I MIDAS LEGEND
1 | POTROŠNI MATERIJAL ZA KRANITOM MIDAS REX I MIDAS LEGEND
1.1 | NASTAVAK, RAVNI, METALNI, DUŽINE 7 CM, 8CM, 10 CM, PROMJERA 2.4 MM ZA MR7 I MR LEGEND | KOM
1.2 | NASTAVAK RAVNI, METALNI DUŽINE 9 CM, PROMJER 3.2 MM ZA MR7 I MR LEGEND | KOM
1.3 | NASTAVAK, ZAKRIVLJENI, METALNI, SA ZAKLJUČAVANJEM, DUŽINE 7 CM, 10 CM, 15 CM, PROMJERA 2.4 MM ZA MR7 I MR LEGEND | KOM
1.4 | NASTAVAK, ZAKRIVLJENI, METALNI, SA ZAKLJUČAVANJEM, DUŽINE 9 CM i 14 CM, PROMJERA 3.2 MM ZA MR7 I MR LEGEND | KOM
1.5 | NASTAVAK NOŽNI, OZNAČEN TRAKOM U BOJI ZA LINEARNU KRANIOTOMIJU, UNUTARNJI PROMJER 2.4 MM ZA MR7 I MR LEGEND | KOM
1.6 | CRANIOTOM-TREPAN ROTIRAJUĆI, SREDNJA DUBINA, 1000 OKRETAJA ZA MR7 I MR LEGEND | KOM
1.7 | NASTAVAK TELESKOPSKI, METALNI, OZNAČEN TRAKOM U BOJI, DULJINA 10CM ZA MR7 I MR LEGEND | KOM
1.8 | HSD REZAČ, IZBRAZDANI I DIJAMAMTNI OKRUGLI VRH (FLUTED BALL TIP), DIMENZIJE VRHA 1.0MM-8.0 MM ZA NASTAVAK DUŽINE 7 CM ZA MR7 I MR LEGEND | KOM
1.9 | HSD REZAČ, IZBRAZDANI I DIJAMAMTNI OKRUGLI VRH (FLUTED BALL TIP), DIMENZIJE VRHA 1.0MM-9.0 MM ZA NASTAVAK DUŽINE 9 CM I 14 CM ZA MR7 I MR LEGEND | KOM
1.10 | HSD REZAČ, IZBRAZDANI I DIJAMAMTNI OKRUGLI VRH (FLUTED BALL TIP), DIMENZIJE VRHA 1.0MM - 6.0 MM ZA NASTAVAK DUŽINE 10 CM I 15 CM ZA MR7 I MR LEGEND | KOM
1.11 | HSD REZAČ, IZBRAZDANI OKRUGLI VRH GRUBI DIJAMANT, DIMENZIJE VRHA 4.0 MM-7.0 MM, ZA NASTAVAK DUŽINE - 7 CM, 9 CM, 10 CM ZA MR7 I MR LEGEND | KOM
1.12 | HSD REZAČ, OKRUGLI , NAZUBLJEN, DIMENZIJE VRHA 4.0 MM - 7.0 MM, ZA NASTAVAK DUŽINE OD 7 CM i 10 CM ZA MR7 I MR LEGEND | KOM
1.13 | HSD REZAČ, DIJAMANTNI, KUGLASTI, NAZUBLJENI VRH, DEMENZIJA VRHA 7.0 MM ZA NASTAVAK DUŽINE 7 CM ZA MR7 I MR LEGEND | KOM
1.14 | HSD REZAČ, VRH OBLIKA GLAVE ŠIBICE, DIMENZIJA VRHA 1.7 MM-4.00 MM ZA NASTAVAK DUŽINE 7 CM, 8 CM, 9 CM, 10 CM, 14 CM i 15 CM ZA MR7 I MR LEGEND | KOM
1.15 | HSD REZAČ, VRH OBLIKA GLAVE ŠIBICE, DIJAMANTNI, DIMENZIJA VRHA 1.7 MM-4.00 MM ZA NASTAVAK DUŽINE 7 CM, 8 CM, 9 CM, 10 CM, 14 CM i 15 CM ZA MR7 I MR LEGEND | KOM
1.16 | CRANIOTOME REZAČ (ZA NASTAVAK ZA LINEARNU KRANIOTOMIJU SPIRALNI I RAVNI, DIMENZIJE VRHA 1.5 MM, 2.3 MM i 3.0 MM ZA MR7 I MR LEGEND | KOM
1.17 | HSD REZAČ, VRH U OBLIKU ŽIRA, DIMENZIJE VRHA 5.0 DO 9.0 MM, ZA NASTAVAK DUŽINE 7 CM, 8 CM, 9 CM, 10 CM, 14 CM, 15 CM ZA MR7 I MR LEGEND | KOM
1.18 | HSD REZAČ, VRH U UBLIKU CILINDRA, DIMENZIJE VRHA 5.0 DO 9.0 MM, ZA NASTAVAK DUŽINE 9 CM, 1 ZA MR7 I MR LEGEND0 CM, 14 CM i 15 CM ZA MR7 I MR LEGEND | KOM
1.19 | HSD BORERI, DIMENZIJE VRHA 1.1 DO 2.0 ZAUSTVLJIVAČ DUBINE 4,0 DO 8.0 MM ZA MR7 I MR LEGEND | KOM
1.20 | NASTAVCI ZA MINIMALNO INVAZIVNU KIRURGIJU, TELESKOPSKI, RAVNI, ZAKRIVLJENI I POD KUTEM, DULJINE 12CM ZA MR7 I MR LEGEND | KOM
1.21 | SET ZA IRIGACIJU ZA TRANSNAZALNA SVRDLA I ZA SVRDLA ZA MINIMALNO INVAZIVNU KIRURGIJU ZA MR7 I MR LEGEND | KOM
1.22 | SET ZA IRIGACIJU S INTEGRIRANOM IGLOM ZA MR7 I MR LEGEND | KOM
1.23 | NASTAVAK, RAVNI, METALNI, DUŽINE 7 CM, 8CM, 10 CM, PROMJERA 2.4 MM ZA MR8 | KOM
1.24 | NASTAVAK RAVNI, METALNI DUŽINE 9 CM, PROMJER 3.2 MM ZA MR8 | KOM
1.25 | NASTAVAK, ZAKRIVLJENI, METALNI, SA ZAKLJUČAVANJEM, DUŽINE 7 CM, 10 CM, 15 CM, PROMJERA 2.4 MM ZA MR8 | KOM
1.26 | NASTAVAK, ZAKRIVLJENI, METALNI, SA ZAKLJUČAVANJEM, DUŽINE 9 CM i 14 CM, PROMJERA 3.2 MM ZA MR8 | KOM
1.27 | NASTAVAK NOŽNI, OZNAČEN TRAKOM U BOJI ZA LINEARNU KRANIOTOMIJU, UNUTARNJI PROMJER 2.4 MM ZA MR8 | KOM
1.28 | NASTAVAK NOŽNI ROTIRAJUĆI, OZNAČEN TRAKOM U BOJI ZA LINEARNU KRANIOTOMIJU, UNUTARNJI PROMJER 2.4 MM ZA MR8 | KOM
1.29 | CRANIOTOM-TREPAN ROTIRAJUĆI, SREDNJA DUBINA, 1000 OKRETAJA ZA MR8 | KOM
1.30 | NASTAVAK TELESKOPSKI, METALNI, OZNAČEN TRAKOM U BOJI, DULJINA 10CM ZA MR8 | KOM
1.31 | HSD REZAČ, IZBRAZDANI I DIJAMAMTNI OKRUGLI VRH (FLUTED BALL TIP), DIMENZIJE VRHA 1.0MM-8.0 MM ZA NASTAVAK DUŽINE 7 CM ZA MR8 | KOM
1.32 | HSD REZAČ, IZBRAZDANI I DIJAMAMTNI OKRUGLI VRH (FLUTED BALL TIP), DIMENZIJE VRHA 1.0MM-9.0 MM ZA NASTAVAK DUŽINE 9 CM I 14 CM ZA MR8 | KOM
1.33 | HSD REZAČ, IZBRAZDANI I DIJAMAMTNI OKRUGLI VRH (FLUTED BALL TIP), DIMENZIJE VRHA 1.0MM - 6.0 MM ZA NASTAVAK DUŽINE 10 CM I 15 CM ZA MR8 | KOM
1.34 | HSD REZAČ, IZBRAZDANI OKRUGLI VRH GRUBI DIJAMANT, DIMENZIJE VRHA 4.0 MM-7.0 MM, ZA NASTAVAK DUŽINE - 7 CM, 9 CM, 10 CM ZA MR8 | KOM
1.35 | HSD REZAČ, IZBRAZDANI OKRUGLI VRH GRUBI DIJAMANT ILI KARBIDNI OBLIK , DIMENZIJE VRHA 4.0 MM, ZA NASTAVAK DUŽINE 14 CM ZA MR8 | KOM
1.36 | HSD REZAČ, VRH OBLIKA GLAVE ŠIBICE, DIMENZIJA VRHA 1.7 MM-4.00 MM ZA NASTAVAK DUŽINE 7 CM, 8 CM, 9 CM, 10 CM, 14 CM i 15 CM ZA MR8 | KOM
1.37 | HSD REZAČ, VRH OBLIKA GLAVE ŠIBICE, DIJAMANTNI, DIMENZIJA VRHA 1.7 MM-4.00 MM ZA NASTAVAK DUŽINE 7 CM, 8 CM, 9 CM, 10 CM, 14 CM i 15 CM ZA MR8 | KOM
1.38 | CRANIOTOME REZAČ (ZA NASTAVAK ZA LINEARNU KRANIOTOMIJU SPIRALNI I RAVNI, DIMENZIJE VRHA 1.5 MM, 2.3 MM i 3.0 MM ZA MR8 | KOM
1.39 | HSD REZAČ, VRH U OBLIKU ŽIRA, DIMENZIJE VRHA 5.0 DO 9.0 MM, ZA NASTAVAK DUŽINE 7 CM, 8 CM, 9 CM, 10 CM, 14 CM, 15 CM ZA MR8 | KOM
1.40 | HSD REZAČ, VRH U UBLIKU CILINDRA, DIMENZIJE VRHA 5.0 DO 9.0 MM, ZA NASTAVAK DUŽINE 9 CM, 1 ZA MR7 I MR LEGEND0 CM, 14 CM i 15 CM ZA MR8 | KOM
1.41 | HSD BORERI, DIMENZIJE VRHA 1.1 DO 2.0 ZAUSTVLJIVAČ DUBINE 4,0 DO 8.0 MM ZA MR8 | KOM
1.42 | NASTAVCI ZA MINIMALNO INVAZIVNU KIRURGIJU, TELESKOPSKI, RAVNI, ZAKRIVLJENI I POD KUTEM, DULJINE 12CM ZA MR8 | KOM
1.43 | SVRDLA ZA SPINALNU KIRURGIJU, TELESKOPSKA, DIJAMANTNA, OKRUGLI VRH, DUŽINA 12CM, PROMJER GLAVE 3.0 MM ZA MR8 | KOM
1.44 | SVRDLA ZA SPINALNU KIRURGIJU, TELESKOPSKA, DIJAMANTNA, VRH OBLIKA GLAVE ŠIBICE, DUŽINA 12 CM, PROMJER GLAVE 2.0-4.5MM ZA MR8 | KOM
1.45 | SVRDLA ZA SPINALNU KIRURGIJU, TELESKOPSKA, EKSTRA GRUBA DIJAMANTNA, VRH OBLIKA GLAVE ŠIBICE, DUŽINA 12 CM, PROMJER GLAVE 3.0-4.0MM ZA MR8 | KOM
1.46 | SVRDLA ZA MINIMALNO INVAZIVNU KIRURGIJU, DUŽINE 13 CM, OKRUGLOG VRHA, EKSTRA GRUBA DIJAMANTNA,PROMJER GLAVE 4.0MM I SVRDLO ZA MINIMALNO INVAZIVNU KIRURGIJU,DUŽINE 13 CM, DIJAMANTNA, VRH OBLIKA GLAVE ŠIBICE, PROMJERA 3.0 MM ZA MR8
1.47 | SET ZA IRIGACIJU ZA TRANSNAZALNA SVRDLA I ZA SVRDLA ZA MINIMALNO INVAZIVNU KIRURGIJU ZA MR8 | KOM
1.48 | SET ZA IRIGACIJU S INTEGRIRANOM IGLOM ZA MR8 | KOM
1.49 | KRANIJALNI PERFORATOR S AUTOMATSKIM ZAUSTAVLJANJEM BRZINE 800 DO 1000 OKRETAJA U MINUTI. OZNAČEN BOJOM ZA VIZUALNO RAZLIKOVANJE. VANJSKI PROMJER OŠTRICE OD 9 MM DO 14 MM I DULJINE VRHA OD 1.5 MM DO 3 MM, JEDNOKRATNI | KOM
1.50 | ULJNI SPREJ ZA PODMAZIVANJE ZRAČNOG MOTORA BUŠILICA ZA NEUROKIRURŠKE ZAHVATE | KOM
NAPOMENA: POTROŠNI MATERIJAL ZA STAVKE OD 1.1. DO 1.50 MORAJU BITI KOMPATIBILNE UREĐAJIMA MIDAS REX I MIDAS LEGEND U VLASNIŠTVU NARUČITELJA
2 | POTRŠNI MATERIJAL ZA NAVIGACIJU
2.1 | PASIVNI MARKERI ZA NEURONAVIGACIJU - PASIVNI MARKERI ZA NEURONAVIGACIJU OMOGUĆUJU LOCIRANJE NAVIGIRANOG INSTRUMENTA U PROSTORU U ODNOSU NA ANATOMIJU PACIJENTA, PAK 60 kom | KOM
2.2 | PASIVNI MARKERI ZA NEURONAVIGACIJU - PASIVNI MARKERI ZA NEURONAVIGACIJU OMOGUĆUJU LOCIRANJE NAVIGIRANOG INSTRUMENTA U PROSTORU U ODNOSU NA ANATOMIJU PACIJENTA, PAK 12kom | KOM
2.3 | PASIVNI MARKERI ZA NEURONAVIGACIJU - PASIVNI MARKERI ZA NEURONAVIGACIJU OMOGUĆUJU LOCIRANJE NAVIGIRANOG INSTRUMENTA U PROSTORU U ODNOSU NA ANATOMIJU PACIJENTA, PAK 48 kom | KOM
2.4 | NEURONAVIGACIJSKA IGLA ZA BIOPSIJU - NEURONAVIGACIJSKA IGLA ZA BIOPSIJU OMOGUĆUJE NAVIGIRANO IZVOĐENJE BIOPSIJE SA NEURONAVIGACIJSKIM UREĐAJEM BEZ POTREBE ZA STEREOTAKTIČIM OKVIROM | KOM
2.5 | JEDNOKRATNI SET ZA IZVOĐENJE FRAMELESS BIOPSIJE, EXTERNI - SET OMOGUĆUJE POZICIONIRANJE IGLE ZA BIOPSIJU FIKSNO U ODNOSU NA ANATOMIJU PACIJENTA SMJEŠTANJEM NA TREPANACIJSKI OTVOR | KOM
2.6 | JEDNOKRATNI SET ZA IZVOĐENJE FRAMELESS BIOPSIJE, INTERNI | KOM
2.7 | NEURONAVIGACIJSKA SONDA ZA UGRADNJU SHUNTOVA | KOM
2.8 | STEZALJKA ZA NEURONAVIGACIJSKU SONDU PRI UGRADNJI SHUNTOVA | KOM
2.9 | FIDUCIJALNI MARKERI ZA NEURONAVIGACIJU - FIDUCIJALNI MARKERI SLUŽE ZA REGISTRACIJU PACIJENTA NA NEURONAVIGACIJSKOM UREĐAJU, ODNSNO POVEZIVANJE ANATOMIJE PACIJENTA SA PREDOPERATIVNIM SNIMKOM, PAK 100 KOM | KOM
2.10 | SAVITLJIVI INSTRUMENT ZA SUKCIJU MALI SREDNJI VELIKI - INSTRUMENT JE MOGUĆE PRILAGODITI ANATOMIJI PACIJENTA ILI POLOŽAJU RUKE OPERATERA DOK JE VRH INSTRUMENTA NAVIGIRAN I U REALNOM VREMENU POKAZUJE SVOJU POZICIJU | KOM
2.11 | NEINVAZIVNI LOKATOR ZA PACIJENTE - INSTRUMENT SLUŽI KAO REFERENTNA TOČKA ZA SVE ELEKTROMAGNETSKI NAVIGIRANE INSTRUMENTE | KOM
2.12 | INVAZIVNI LOKATOR ZA PACIJENTE - INSTRUMENT SLUŽI KAO REFERENTNA TOČKA ZA SVE ELEKTROMAGNETSKI NAVIGIRANE INSTRUMENTE. PRIČVRŠĆUJE SE NA KRANIUM | KOM
2.13 | NAVIGACIJSKI POKAZIVAČ - UREĐAJ SLUŽI ZA REGISTRACIJU PACIJENTA I NAVIGIRANJE PRI ELEKTROMAGNTSKOJ NAVIGACIJI | KOM
2.14 | "TRACER" POKAZIVAČ - UREĐAJ SLUŽI ZA REGISTRACIJU PACIJENTA I NAVIGIRANJE PRI ELEKTROMAGNTSKOJ NAVIGACIJI | KOM
2.15 | SONDA ZA PLASIRANJE KATETERA - SONDA OMOGUĆUJE NAVIGIRANO PLASIRANJE VENTRIKULARNOG KATETERA U REALNOM VREMENU | KOM
2.16 | PERKUTANI REFERENTNI PIN 100MM - PIN SLUŽI ZA PRIČVRŠĆIVANJE OPTIČKOG REFERENTNOG OKVIRA ZA PACIJENTA NA ČVRSTE KOŠTANE STRUKTURE POPUT ILIUMA ZDJELICE KOD PROCEDURA NA ZDJELICI ILI KOD MINIMALNO INVAZIVNIH PROCEDURA NA KRALJEŽNICI | KOM
2.17 | PERKUTANI REFERENTNI PIN 150MM - PIN SLUŽI ZA PRIČVRŠĆIVANJE OPTIČKOG REFERENTNOG OKVIRA ZA PACIJENTA NA ČVRSTE KOŠTANE STRUKTURE POPUT ILIUMA ZDJELICE KOD PROCEDURA NA ZDJELICI ILI KOD MINIMALNO INVAZIVNIH PROCEDURA NA KRALJEŽNICI | KOM
2.18 | NAVIGIRANA JEDNOKRATNA KANULIRANA IGLA ZA PRISTUP PEDIKLU | KOM
2.19 | STERILNI PIN DULJINE 75MM ZA ORTOPEDSKI REFERENTNI OKVIR - SLUŽI ZA PRIČVRŠĆIVANJE ORTOPEDSKOG REFERENTNOG OKVIRA NA ČVRSTE KOŠTANE STRUKTURE POPUT ILIUMA ZDJELICE KOD PROCEDURA NA ZDJELICI ILI KOD MINIMALNI INVAZIVNIH PROCEDURA NA KRALJEŽNICI | KOM
2.20 | STERILNI PIN DULJINE 125MM ZA ORTOPEDSKI REFERENTNI OKVIR - SLUŽI ZA PRIČVRŠĆIVANJE ORTOPEDSKOG REFERENTNOG OKVIRA NA ČVRSTE KOŠTANE STRUKTURE POPUT ILIUMA ZDJELICE KOD PROCEDURA NA ZDJELICI ILI KOD MINIMALNI INVAZIVNIH PROCEDURA NA KRALJEŽNICI | KOM
2.21 | STERILNA PREKRIVKA ZA PREKRIVANJE PACIJENTA PRILIKOM KORIŠTENJA INTRAOPERATIVNOG OSLIKAVANJA | KOM
2.22 | STERILNA PREKRIVKA ZA PREKRIVANJE UREĐAJA ZA INTRAOPERATIVNO OSLIKAVANJE PRILIKOM KORIŠTENJA INTRAOPERATIVNOG OSLIKAVANJA | KOM
2.23 | NEURONAVIGACIJSKA PASIVNA SONDA TUPOG VRHA - NEURONAVIGACIJSKA PASIVNA SONDA SLUŽI ZA REGISTRACIJU PACIJENTA I NAVIGIRANJE TIJEKOM ZAHVATA | KOM
2.24 | MALI PASIVNI KRANIJALNI REFERENTNI OKVIR, OPTIČKI - MALI PASIVNI REFERENTNI OKVIR SLUŽI KAO NAVIGACIJSKA REFERENTNA TOČKA PRILIKOM NAVIGIRANE KRANIJALNE PROCEDURE | KOM
2.25 | NEURONAVIGACIJSKA SONDA ZA REGISTRACIJU PACIJENATA POMOĆU FIDUCIJALNIH MARKERA - SONDA SA ZAOBLJENIM VRHOM KOJA SE KORISTI KOD REGISTRACIJSKOG PROCESA S FIDUCIJALNIM MARKERIMA | KOM
2.26 | MALI PASIVNI SPINALNI REFERENTNI OKVIR, OPTIČKI - MALI PASIVNI SPINALNI REFERENTNI OKVIR KOJI SLUŽI KAO NAVIGACIJSKA REFERENTNA TOČKA PRILIKOM NAVIGIRANE SPINALNE PROCEDURE | KOM
2.27 | NEURONAVIGACIJSKA PASIVNA SONDA OŠTROG VRHA - NEURONAVIGACIJSKA PASIVNA SONDA OŠTROG VRHA SLUŽI ZA NAVIGIRANJE SPINALNIH PROCEDURA | KOM
3 | POTRŠNI MATERIJAL ZA INTRAOPERATIVNI NEUROMONITORING
3.1 | BIPOLARNA SONDA ZA INTRAOPERATIVNI NEUROMONITORING, DULJINE 100MM | KOM
3.2 | SUBDERMALNE VADIČEP ELEKTRODE, DULJINE 1.2M | KOM
3.3 | POVRŠINSKE ELEKTRODE ZA UZEMLJENJE, 3.5X5.0CM, DULJINE 2M | KOM
3.4 | EMG SUBDERMALNE ELEKTRODE, DVOSTRUKE, PARICA, 13MMX27G, DULJINE 2.0M | KOM
3.5 | EMG SUBDERMALNE ELEKTRODE, DVOSTRUKE, PARICA, 13MMX27G, DULJINE 2.5M | KOM
3.6 | EMG SUBDERMALNA ELEKTRODA, JEDNOSTRUKA, 13MMX27G, DULJINE 2.5M | KOM
3.7 | EMG POVRŠINSKA ELEKTRODA POJEDINAČNA, 1.5X2.0CM, DULJINE 2.5M | KOM
3.8 | EMG POVRŠINSKE ELEKTRODE DVOSTRUKA, PARICA, 2.0X2.7CM, DULJINE 2.5M | KOM
3.9 | EMG SUBDERMALNA ELEKTRODA, JEDNOSTRUKA, 13MMX27G, DULJINE 1.5M | KOM
3.10 | MONOPOLARNA SONDA ZA STIMULACIJU RAVNOG VRHA, JEDNOKRATNA,, DULJINE 100MM | KOM
3.11 | KIT ELEKTRODA ZA STIMULACIJU, SASTOJI SE OD DVIJE SUBDERMALNE VADIČEP ELEKTRODE, DULJINE 2M | KOM
3.12 | MONOPOLARNA SONDA ZA IZRAVNU STIMULACIJU ŽIVCA, DULJINE 100MM | KOM
3.13 | KIT ELEKTRODA ZA SNIMANJE, SASTOJI SE OD 8 UPARENIH SUBERMALNIH ELEKTRODA KODIRANIH BOJOM RADI LAKŠEG PREPOZNAVANJA I POSTAVLJANJA, POVRŠINSKE ELEKTRODE ZA UZEMLJENJE, SUBDERMALNE ELEKTRODE ZA POVRAT STIMULUSA I DVOSTRUKOG PARA "TRAIN OF FOUR" POVRŠINSKIH ELEKTRODA | KOM
3.14 | MONOPOLARNA SONDA ZA STIMULACIJU, SAVINUTOG OKRUGLOG VRHA, DULJINE 230MM | KOM
3.15 | KIT STIMULACIJSKIH SONDI, SASTOJI SE OD SONDE RAVNOG VRHA DULJINE 100MM, RAVNE SONDE DULJINE 175MM I SKOŠENE SONDE OKRUGLOG VRHA DULJINE 230MM | KOM
UKUPNO ZA GRUPU PREDMETA NABAVE 45 BROJKAMA BEZ PDV-A
GRUPA PREDMETA NABAVE 46 VALVULE I DRENAŽE
1 | VALVULE I DRENAŽE
1.1 | VALVULA SA PROMJENJIVIM TLAKOM - odrasli - sustav sa 5 različitih tlakova otvaranja | KOM
1.2 | CSF VALVULA ZA UNUTARNJU DRENAŽU LIKVORA ZA ODRASLE S JEDNIM TLAKOM, VALVULOM KOJA POKRIVA NISKI ILI SREDNJI TLAK | KOM
1.3 | CSF VALVULA ZA UNUTARNJU DRENAŽU LIKVORA ZA DJECU S JEDNIM TLAKOM, VALVULOM KOJA POKRIVA NISKI ILI SREDNJI TLAK | KOM
1.4 | CSF VALVULA ZA UNUTARNJU DRENAŽU LIKVORA, SREDNJI TLAK, ULTRA MALA | KOM
1.5 | PARCIJALNI KONTURNI ŠANT STANDARDNI, SREDNJEG TLAKA SA INTEGRIRANIM KARDIJALNIM/PERITONEALNIM KATETEROM, IMPREGNIRAN BARIJEM, DULJINE 90 CM | KOM
1.6 | KATETER VENTRIKULARNI, STANDARDNI ILI MALI, DUŽINE 23CM, BARIUM IMPREGNIRAN. UKLJUČEN UVOĐAČ I TZV. KLIP KOJI OMOGUĆAVA SAVIJANJE KATETERA BEZ PUCANJA. | KOM
1.7 | KATETER VENTRIKULARNI EDM, 35CM | KOM
1.8 | VENTRIKULARNI KATETERI ZA OTVORENU DRENAŽU LIKVORA IMPREGNIRANI ANTIBIOTIKOM | KOM
1.9 | VENTRIKULARNI KATETER ZA VANJSKU DRENAŽU I PRAĆENJE, IMPREGNIRAN BARIJEM | KOM
1.10 | KARDIJALNI / PERITONEALNI KATETER DUŽINE 90 CM. STANDARDNI, BARIUM IMPREGNIRANI. UNUTARNJEG PROMJERA 1.3MM I VANJSKOG PROMJERA 2.5 MM. | KOM
1.11 | KATETER STANDARD, BARIUM IMPREGNIRAN, 120 CM, CARDIAC/PERITONEALNI | KOM
1.12 | KATETER 96118 BIOGLIDE EDM VENT 35 CM | KOM
1.13 | LUMBO PERITONEALNI KATETERI | KOM
1.14 | SET ZA LUMBALNU VANJSKU DRENAŽU KOJI SADRŽI: LUMBALNI KATETER 80CM, ZATVORENOG VRHA, IMPREGNIRAN BARIJEM, TUOHY IGLU, 14G, 9CM, S HUBER VRHOM, TUPU IGLU 20G, FIKSACIJSKE PLOČICE (SIDRA), LUERLOCK PRIKLJUČAK S INTEGRIRANIM ČEPOM ZA KATETER, DRENAŽNU VREĆICU 700ML, ŽICU VODILICU | KOM
1.15 | LUMBALNI SUSTAVI ZA OTVORENU DRENAŽU LIKVORA | KOM
1.16 | SUSTAV ZA VANJSKU DRENAŽU I MONITORING, S VENTRIKULARNIM KATETEROM (ROTIRAJUĆA SKALA OMOGUĆAVA ISTO TAKO VANJSKU DRENAŽU S LUMBALNIM KATETEROM). SASTOJI SE OD GRADUIRANE SKALE ZA MJERENJE, DRENAŽNE VREĆE VOLUMENA 600ML, KALIBRIRANE PLASTIČNE POSUDE 75ML, UKLJUČENE LINIJE ZA KONEKCIJU S KATETEROM. HIDROFOBNI FILTER. SUSTAV SIGURAN ZA POSTUPAK MAGNETSKE REZONANCIJE (DO 3 TESLA). | KOM
1.17 | SUSTAVI ZA OTVORENU DRENAŽU LIKVORA SA VENTRIKULANIM KATETEROM I SUSTAVOM ZA INTRAKRANIJSKI MONITORING | KOM
1.18 | SUSTAV ZA VANJSKU DRENAŽU I MONITORING. SASTOJI SE OD GRADUIRANE SKALE ZA MJERENJE, DRENAŽNE VREĆE VOLUMENA 600ML, KALIBRIRANE PLASTIČNE POSUDE 75ML, UKLJUČENE LINIJE ZA KONEKCIJU S KATETEROM. HIDROFOBNI FILTER. SUSTAV SIGURAN ZA POSTUPAK MAGNETSKE REZONANCIJE (DO 3 TESLA). | KOM
1.19 | KONEKTOR "LUER LOCK" ŽENSKI SA INTEGRIRANIM ČEPOM ZA DERIVACIJU LIKVORA | KOM
1.20 | ANTI SIFONSKI UREĐAJI ZA SPREČAVANJE PREVELIKOG ODLJEVA LIKVORA SA DVA RAVNA KONEKTORA | KOM
1.21 | REZERVOARI ZA INTRAVENTRIKULARNU MEDIKAMENTOZNU APLIKACIJU SA INTERNIM KONEKTOROM I VENTRIKULARNIM KATETEROM (BOČNI) S MINIMALNO 2 VELIČINE | KOM
1.22 | REZERVOARI ZA INTRAVENTRIKULARNU MEDIKAMENTOZNU APLIKACIJU SA INTERNIM KONEKTOROM I VENTRIKULARNIM KATETEROM (OKOMITIM) S MINIMALNO 2 VELIČINE | KOM
1.23 | INSTRUMENTI ZA POTKOŽNO PROVOĐENJE DRENAŽNOG KATETERA | KOM
1.24 | KONEKTORI RAVNI ZA KATETERE ZA SPAJANJE SISTEMA ZA VP DRENAŽU. | KOM
1.25 | KONEKTORI RAVNI ZA KATETERE ZA SPAJANJE SISTEMA ZA VP DRENAŽU. | KOM
1.26 | ZAMJENSKE VREĆICE ZA SUSTAVE VANJSKE DRENAŽE LIKVORA | KOM
UKUPNO ZA GRUPU PREDMETA NABAVE 46 BROJKAMA BEZ PDV-A
GRUPA PREDMETA NABAVE 47 SISTEMI ZA STABILIZACIJU THORACO- LUMBARNE KRALJEŽNICE OTVORENIM I PERKUTANIM PRISTUPOM
1 | SISTEMI ZA STABILIZACIJU THORACO- LUMBARNE KRALJEŽNICE OTVORENIM I PERKUTANIM PRISTUPOM
1.1 | VIJAK ZA KRALJEŽNICU, TRANSPEDIKULARNI TITANSKI - POLIAKSIJALNI NISKOPROFILNI, S JEDNOSTRUKIM ZAKLJUČAVANJEM GLAVE I ŠIPKE VIJKA, PROMJERA 4.5, 5.5, 6.5, 7.5 I 8.5 MM, DUŽINA OD 20 DO 60 MM | KOM
1.2 | MATICA ODGOVARAJUĆA VIJCIMA | KOM
1.3 | ŠIPKA, GLATKA,TITANSKA, RAVNA I KIFOZIRANA, ODGOVARAJUĆA VIJCIMA | KOM
1.4 | KONEKTOR, POPREČNI 3 D PODESIV | KOM
1.5 | VIJAK ZA KRALJEŽNICU, TITANSKI, POLIAKSIALNI NISKOPROFILNI, IZDUŽENE GLAVE, PROMJERA 4.5 5.5, 6.5 I 7.5 MM, DUŽINE 25 DO 55 MM | KOM
1.6 | MATICA S JEDNOSTRUKIM ZAKLJUČAVANJEM ODGOVARAJUĆE GORNJIM VIJCIMA - MATICA ZA JEDNOSTRUKO ZAKLJUČAVANJE; GLAVE I ŠIPKE VIJKA | KOM
1.7 | VIJAK ZA KRALJEŽNICU, TRANSPEDIKULARNI TITANSKI S GLAVOM KOBALT KROM LEGURE PROMJERA 5.5/6.0 MM - POLIAKSIJALNI NISKOPROFILNI S DVOSTRUKIM NAVOJEM I GLAVOM KOMPATIBILNOM SA CHROMALLOY I TITANSKIM ŠIPKAMA, SA ZAKLJUČAVANJEM GLAVE VIJKA I ŠIPKE | KOM
1.8 | MATICA SA ZAKLJUČAVANJEM ODGOVARAJUĆE GORNJIM VIJCIMA S INVERTIRANIM NAVOJEM ZA SIGURNJI PRIJAM GLAVE VIJKA PROMJERA 5.5/6.0 - MATICA ZA JEDNOSTRUKO ZAKLJUČAVANJE GLAVE VIJKA I ŠIPKE | KOM
1.9 | ŠIPKA, GLATKA, CHROMALLOY I TITAN LEGURA, ODGOVARAJUĆA VIJCIMA PROMJERA 5.5/6.0, DUŽINA 30 DO 90 MM | KOM
1.10 | ŠIPKA, GLATKA, CHROMALLOY I TITAN LEGURA, ODGOVARAJUĆA VIJCIMA PROMJERA 5.5/60 DUŽINA 100MM, 110MM, 120MM | KOM
1.11 | ŠIPKA, GLATKA, RAVNA, CHROMALLOY I TITAN LEGURA, ODGOVARAJUĆA VIJCIMA PROMJERA 5.5/60 DUŽINA 500MM | KOM
1.12 | VIJAK ILIJAČNI, TITANSKI, POLIAKSIJALNI, ZATVORENE GLAVE ZA DODATNU STABILIZACIJU, PROMJERA 6.5, 7.5 I 8.5 MM, DUŽINE 50 DO 90 MM | KOM
1.13 | MATICA ILIJAČNA | KOM
1.14 | SPOJNICA ILIJAČANA S MATICAMA | KOM
1.15 | VIJAK, KANULIRANI, POLIAKSIJALNI S DVOSTRUKIM NAVOJEM RAZLIČITIH PROMJERA I DUŽINA, S PRODUŽENOM GLAVOM I MOGUČNOŠĆU SPAJANJA PRODUŽIVAČA GLAVE ZA PERKUTANO POSTAVLJANJE. PROMJERA 4.5, 5.5, 6.5, 7.5, 8.5, 9.5 I 10.5 MM, DUŽINE 35 DO 100 MM | KOM
1.16 | PRIPADAJUĆA MATICA | KOM
1.17 | ŠIPKA KOBALT-KROM LEGURA, RAVNA, DUŽINE 70 DO 260 MM | KOM
1.18 | ŠIPKA SVINUTA, IZBOR IZMEĐU KOBALT-KROM (30 DO 90 MM) ILI TITAN LEGURE (100 DO 200 MM) | KOM
1.19 | KANULIRANI VIJCI ZA PERKUTANO POSTAVLJANJE NA VIŠE RAZINA KRALJEŽNICE, PO MOGUĆNOSTI NA 2, 3 I VIŠE RAZINA. PROMJERA 4.5, 5.5, 6.5 I 7.5 MM, DUŽINE 30-55 MM | KOM
1.20 | MATICA KOMPATIBILNA KANULIRANIM VIJCIMA ZA PERKUTANO POSTAVLJANJE | KOM
1.21 | ŠIPKA SVINUTA ZA PERKUTANO POSTAVLJANJE NA 2, 3 I VIŠE RAZINA, DUŽINE 30 DO 100 MM | KOM
1.22 | ŠIPKA RAVNA ZA PERKUTANO POSTAVLJANJE, DUŽINE 70, 80, 90, 100, 110, 120, 130, 140, 150, 160, 170, 180, 190, 200, 220, 240 I 260 MM | KOM
1.23 | ŽICE VODILJE, TUPE | KOM
1.24 | ŽICE VODILJE, OŠTRE | KOM
1.25 | UMETAK OD PEEK OD MATERIJALA NAZUBLJEN SA GORNJE I DONJE STRANE ZA SPRIJEČAVANJE MIGRACIJE I BOLJU STABILNOST, OBLIK BANANE, VELIKA UGRADBENA KONTAKTNA POVRŠINA OD 135-180 MM2, MOGUĆNOST POSTAVLJANJA UMETKA S NAGIBOM OD 15 STUPNJEVA, DUŽINE 25, 30 I 36MM, VISINE 7 DO 15 MM. | KOM
1.26 | LUMBALNI UMETAK ŠIRINE 10 MM ZA PLIF I TLIF TEHNIKU, PEEK MATERIJAL, KOMPATIBILNI S PERKUTANIM PRISTUPOM. DUŽINE 22, 26, 32 I 36 MM, VISINE 8 DO 16 MM | KOM
1.27 | PREFORMIRANI LORDOTIČKI INTERVERTEBRALNI TITANIJSKI UMETAK ZA PRISTUP ALIF TEHNIKOM U TRI VELIČINE I KUTEVIMA LORDOZE OD 8, 12, 16, 20 I 24 STUPNJA. NAZUBLJENE POVRŠINE, STRAŽNJE VISINE 6 DO 12 MM | KOM |  |  | Ne proizvodi se više
1.28 | PREFORMIRANI LORDOTIČKI INTERVERTEBRALNI TITANIJSKI UMETAK ZA PRISTUP OLIF TEHNIKOM U TRI VELIČINE I KUTEVIMA LORDOZE 8 I 12 STUPNJEVA. UMETAK SMANJENE POVRŠINE REZOM TIJELA UMETKA U SVRHU ZAŠTITE VASKULARNIH STRUKTURA, NAZUBLJENE POVRŠINE, STRAŽNJE VISINE 6 DO 12 MM | KOM |  |  | Ne proizvodi se više
1.29 | VISOKO POROZNE KERAMIČKE GRANULE OD 85% BETA-TRIKALCIJ FOSFATA (Β-TCP) I 15% HIDROKSIAPATITA (HA), VELIČINA PAKIRANJA 1ML | KOM
1.30 | SET ZA BALONSKU KIFOPLASTIKU ( 2 BALONA, IGLA ZA PRISTUP OD 10 DO 12G, SET INSTRUMENATA ZA PRISTUP, SET IGALA ZA APLIKACIJU CEMENTA, ŠPRICA ZA APLIKACIJU BALONA) | KOM
1.31 | MIKSER CEMENTA ZA ISPUNU | KOM
1.32 | CEMENT ZA KIFOPLASTIKU | KOM
1.33 | Set za vertebrolastiku koji sadrži aplikator za isporuku cementa i dvije patrone za cement. Mogućnost odabira seta koji sadrži zaobljeni ili ravni troakar s opcijom promjera 11 ili 13 ga
1.34 | Igla za biopsiju
1.35 | Cement za vertebroplastiku
1.36 | Lateralni konektor za ilijačnu fiksaciju
1.37 | Vijak, kanulirani, poliaksijalni s produženom glavom i mogučnošću spajanja produživača glave za perkutano postavljanje, s prozorima na vijku koji omogućuju cementriranje. Promjer vijka 4.5, 5.5, 6.5, 7.5 i 8.5 mm, dužine 30, 35, 40, 45, 50 i 55 mm
1.38 | Vijak, kanulirani, poliaksijalni, glave kobalt crom legure, a tijelo od titana sa šest otvora na vijku koji omogućuju cementriranje osteoporotičnih kostiju. Promjer vijka 4.5, 5.5, 6.5, 7.5, 8.5, 9.5, 10.5 mm, dužine 30, 35, 40, 45, 50 i 55 mm
1.39 | Punjač za ispunu fenestriranih vijaka cementom
1.40 | Cement za ispunu fenestriranih vijaka
1.41 | Mikser cementa za ispunu fenestriranih vijaka
1.42 | Adapter za ispunu fenestriranih vijaka cementom
1.43 | Uvodnica cementa u fenestrirani vijak
1.44 | Sistem za dostavu cementa
1.45 | Cementne patrone
1.46 | Titanski osteokondukcijski ekspandabilni intervertebralni umetak za TLIF/PLIF procedure, s anteriornim produžetkom i mogućnošću kontinuirane ekspanzije od 0 do 22 stupnja lordoze. Migracija tijekom ekspanzije umetka spriječena kombinacijom zubiju i hrapavosti titanske površine. Dužina umetka od 23 do 30 mm, širina 10 ili 14 mm, visine pri 0 stpnjeva ekspanzije 7, 9 i 11 mm.
1.47 | Titanski intervertebralni umetak za PLIF i TLIF procedure s nano-strukturalnom površinom za fuzije kod pacijenata s degenerativnom bolesti kralježnice. Visine od 8 do 14 mm, dužine od 24 do 38 mm
1.48 | Titanski intervertebralni umetak za TLIF procedure. Gruba titanska površina facilitira formaciju kosti. Implantat sadrži unutrašnju artikluaciju za pričvršćivanje i pravilno postavljanje umetka. Kutevi lordoze 5, 10 i 20 stupnjeva, dužine 25, 30 i 35 mm, širine 12mm.
2 | SISTEM ZA STABILIZACIJU VRATNE KRALJEŽNICE
2.1 | ACP PLOČICE ZA PREDNJU VRATNU FIKSACIJU S UGRAĐENIM SIGURNOSNIM MEHANIZMOM GLAVE VIJKA (SISTEM ZA ZAKLJUČAVANJE), NISKOPROFILNE (1.9MM ZA UGRADNJU DO 3 RAZINE), MOGUĆNOST LORDOZIRANJA PLOČICE. (DUŽINA 19, 21, 23, 25, 27I 29 MM) | KOM
2.2 | ACP PLOČICE ZA PREDNJU VRATNU FIKSACIJU S UGRAĐENIM SIGURNOSNIM MEHANIZMOM GLAVE VIJKA (SISTEM ZA ZAKLJUČAVANJE), NISKOPROFILNE (1.9MM ZA UGRADNJU DO 3 RAZINE), MOGUĆNOST LORDOZIRANJA PLOČICE RAZLIČITIH DIMENZIJA. (DUŽINA 31, 33, 35, 37, 39 I 41 MM) | KOM
2.3 | ACP PLOČICE ZA PREDNJU VRATNU FIKSACIJU S UGRAĐENIM SIGURNOSNIM MEHANIZMOM GLAVE VIJKA (SISTEM ZA ZAKLJUČAVANJE), NISKOPROFILNE (1.9MM ZA UGRADNJU DO 3 RAZINE), MOGUĆNOST LORDOZIRANJA PLOČICE RAZLIČITIH DIMENZIJA. (DUŽINA 43, 45, 47, 49, 51, 53, 55, 57, 59, 61 I 63 MM) | KOM
2.4 | ACP PLOČICE ZA PREDNJU VRATNU FIKSACIJU S UGRAĐENIM SIGURNOSNIM MEHANIZMOM GLAVE VIJKA (SISTEM ZA ZAKLJUČAVANJE), NISKOPROFILNE (2.1MM ZA UGRADNJU NA 4 RAZINE), MOGUĆNOST LORDOZIRANJA PLOČICE RAZLIČITIH DIMENZIJA. (DUŽINA 65, 67 I 69 MM) | KOM
2.5 | ACP VIJCI S DVOSTRUKIM NAVOJEM I MOGUĆNOST ANGULACIJE VIJKA DO 32 STUPNJA, IZBOR IZMEĐU SAMOBUŠEĆIH I SAMONAREZUJUĆIH VIJAKA PROMJERA 3.5, 4.0 I 4.5 MM, DUŽINE 13, 15 I 17 MM | KOM
2.6 | CERVIKALNI INTERVERTEBRALNI UMETAK OD PEEK MATERIJALA SA ZUBIMA PROTIV KLIZANJA UMETKA I LORDOZOM, RAZLIČITIH DIMENZIJA, STRAŽNJE VISINE 4 DO 9 MM | KOM
2.7 | SINTETIČKI RESORPTIVNI KOŠTANI NADOMJESTAK OD NANOKRISTALA HIDROKSIPATITA SA SVOJSTVOM OSTEOKONDUKCIJE | KOM
2.8. | CERVIKALNI "STAND ALONE" UMETAK OD TITANA S VIJCIMA ZA INTERVERTEBRALNU FUZIJU, S POČETNOM LORDOZOM OD 3° I MAKSIMALNOM EKSPANZIJOM DO 7°, 9° I 11°. ŠIRINA UMETKA 17, 19 I 22 MM, DUBINE 12, 14 I 15 MM I VISINE 5 DO 8 MM.
2.9. | VIJCI OD TITANA KOMPATIBILNI SA STAVKOM 1., PROMJERA 3.5 MM I DUŽINE 13, 15 I 17 MM
UKUPNO ZA GRUPU PREDMETA NABAVE 47 BROJKAMA BEZ PDV-A
GRUPA PREDMETA NABAVE 48 NEUROSTIMULATORI ZA DUBOKU MOZGOVNU STIMULACIJU
1 | NEUROSTIMULATORI ZA DUBOKU MOZGOVNU STIMULACIJU
1.1 | NEUROSTIMULATOR PUNJIVI IMPLANTABILNI - ZA BILATERALNU DUBOKU MOZGOVNU STIMULACIJU, KOMPATIBILAN ZA SNIMANJE CIJELOG TIJELA MAGNETSKOM REZONANCOM JAČINE 1.5T, KOJI SE PRIMJENJUJE U INDIKACIJAMA: PARKINSONOVA BOLEST, DISTONIJA, ESENCIJALNI TREMOR | KOM
1.2 | VANJSKI SISTEM ZA PUNJENJE UGRAĐENOG BILATERALNOG PUNJIVOG NEUROSTIMULATORA ZA DUBOKU MOZGOVNU STIMULACIJU | KOM
1.3 | NOSAČ BEŽIČNOG PUNJAČA ZA PACIJENTA, VEL M ILI L | KOM
1.4 | PROGRAMATOR ZA PACIJENTA UZ PUNJIVI NEUROSTIMULATOR KOJI OMOGUĆAVA PACIJENTU POSTAVLJANJE OPTIMALNE TERAPIJE UNUTAR PARAMETARA PRETHODNO DEFINIRANIH OD STRANE LIJEČNIKA | KOM
1.5 | NEUROSTIMULATOR NEPUNJIVI IMPLANTABILNI - ZA BILATERALNU DUBOKU MOZGOVNU STIMULACIJU, KOMPATIBILAN ZA SNIMANJE CIJELOG TIJELA MAGNETSKOM REZONANCOM JAČINE 1.5T I 3T, KOJI SE PRIMJENJUJE U INDIKACIJAMA: PARKINSONOVA BOLEST, DISTONIJA, ESENCIJALNI TREMOR, S MOGUĆNOŠĆU SNIMANJA LOKALNIH POTENCIJALA U MOZGU | KOM
1.6 | PROGRAMATOR ZA PACIJENTA UZ NEPUNJIVI NEUROSTIMULATOR KOJI OMOGUĆAVA PACIJENTU POSTAVLJANJE OPTIMALNE TERAPIJE UNUTAR PARAMETARA PRETHODNO DEFINIRANIH OD STRANE LIJEČNIKA | KOM
1.7 | DIREKCIONALNA ELEKTRODA SA SEGMENTIMA 1-3-3-1 ZA STIMULACIJU MOZGOVNE KORE DUŽINE 33 I 42 CM, PROMJERA DO 1.36 MM, UKUPNE RASPODJELE KONTAKATA U DUŽINI DO 10.5 MM, RAZMAK IZMEĐU ELEKTRODA 0.5 MM, BEZ MARKERA | KOM
1.8 | DIREKCIONALNA ELEKTRODA SA SEGMENTIMA 1-3-3-1 ZA STIMULACIJU MOZGOVNE KORE DUŽINE 33 I 42 CM, PROMJERA DO 1.36 MM, UKUPNE RASPODJELE KONTAKATA U DUŽINI DO 10.5 MM, RAZMAK IZMEĐU ELEKTRODA 0.5 MM, S MARKEROM | KOM
1.9 | DIREKCIONALNA ELEKTRODA SA SEGMENTIMA 1-3-3-1 ZA STIMULACIJU MOZGOVNE KORE DUŽINE 33 I 42 CM, PROMJERA DO 1.36 MM, UKUPNE RASPODJELE KONTAKATA U DUŽINI DO 10.5 MM, RAZMAK IZMEĐU ELEKTRODA 1.5 MM, BEZ MARKERA | KOM
1.10 | DIREKCIONALNA ELEKTRODA SA SEGMENTIMA 1-3-3-1 ZA STIMULACIJU MOZGOVNE KORE DUŽINE 33 I 42 CM, PROMJERA DO 1.36 MM, UKUPNE RASPODJELE KONTAKATA U DUŽINI DO 10.5 MM, RAZMAK IZMEĐU ELEKTRODA 1.5 MM, S MARKEROM | KOM
1.11 | KOMPLET ZA TREPANACIJSKI OTVOR DBS S ALATOM | KOM
1.12 | KOMPLET ZA TREPANACIJSKI OTVOR DBS BEZ ALATA | KOM
1.13 | EKSTENZIJA ZA NEUROSTIMULATOR DUŽINE 40, 60, 95 CM, KOMPATIBILNA SA DIREKCIJSKIM ELEKTRODAMA | KOM
1.14 | PROVLAKAČ ZA EKSTENZIJU | KOM
1.15 | KOMPLET DUBINSKOG ZAUSTAVNIKA I ALATA ZA KRANIJALNO TUNELIRANJE | KOM
1.16 | PROVLAKAČ ZA EKSTENZIJE KOMPATIBILAN SA DIREKCIJSKOM ELEKTRODOM | KOM
1.17 | KONEKTOR ZA ZATVARANJE NEISKORIŠTENOG KANALA KOD DVOKANALNIH NEUROSTIMULATORA | KOM
1.18 | PROGRAMATOR ZA LIJEČNIKA, KLINIČKI TABLET, KOJI OMOGUĆAVA LIJEČNIKU PROGRAMIRANJE PARAMETARA STIMULACIJE | KOM
1.19 | KOMUNIKATOR ZA USPOSTAVLJANJE VEZE S KLINIČKIM PROGRAMATOROM BLUETOOTH VEZOM | KOM
1.20 | ANTIBAKTERIJSKA RESORPTIVNA KOŠULJICA ZA IMPLANTIRANE NEUROSTIMULATORE ZA SMANJENJE RIZIKA INFEKCIJE | KOM
UKUPNO ZA GRUPU PREDMETA NABAVE 48 BROJKAMA BEZ PDV-A
GRUPA PREDMETA NABAVE 49 NEUROSTIMULATORI ZA STIMULACIJU LEĐNE MOŽDINE
1 | NEUROSTIMULATORI ZA STIMULACIJU LEĐNE MOŽDINE
1.1 | NEUROSTIMULATOR NEPUNJIVI IMPLANTABILNI DVOKANALNI ZA STIMULACIJU LEĐNE MOŽDINE KOMPATIBILAN ZA SNIMANJE CIJELOG TIJELA MAGNETSKOM REZONANCOM JAČINE 1,5 T TEHNOLOGIJOM ADAPTIVNE STIMULACIJE | KOM
1.2 | ELEKTRODA PERKUTANA S 8 ELEKTRODA (DUŽINA 3 MM, RAZMAK IZMEĐU ELEKTRODA 4 MM) UKUPNE DUZINE 60 CM, 75CM, 90 CM KOMPATIBILAN ZA SNIMANJE CIJELOG TIJELA MAGNETNOM REZONANCOM JAČINE 1,5 T | KOM
1.3 | SET EKSTENZIJA (PRODUŽNIKA) S 8 KONTAKATA | KOM
1.4 | ELEKTRODA KIRURŠKA SA 16 ELEKTRODA DUŽINE 65 I 90 CM, KOMPATIBILAN ZA SNIMANJE CIJELOG TIJELA MAGNETNOM REZONANCOM JAČINE 1,5 T | KOM
1.5 | PROGRAMATOR ZA PACIJENTA ZA NEPUNJIVI NEUROSTIMULATOR KOJI OMOGUĆAVA PACIJENTU KONTROLU U SMISLU UKLJUČIVANJA, ISKLJUČIVANJA, KONTROLU STATUSA BATERIJE TE PODEŠAVANJE PARAMETARA PRETHODNO DEFINIRANIH OD STRANE LIJEČNIKA (AMPLITUDA, ŠIRINA, INTENZITET) | KOM
1.6 | SET ZA TUNELIRANJE | KOM
1.7 | NEUROSTIMULATOR PUNJIVI IMPLANTABILNI DVOKANALNI ZA STIMULACIJU LEĐNE MOŽDINE KOMPATIBILAN ZA SNIMANJE CIJELOG TIJELA MAGNETSKOM REZONANCOM JAČINE 1,5 T S TEHNOLOGIJOM ADAPTIVNE STIMULACIJE | KOM
1.8 | NEUROSTIMULATOR EKSTERNI BEŽIČNI, KOMPATIBILAN SA SUSTAVOM PUNJIVOG NEUROSTIMULATORA | KOM
1.9 | PROGRAMATOR ZA PACIJENTA, ZA PUNJIVI NEUROSTIMULATOR KOJI OMOGUĆAVA PACIJENTU KONTROLU U SMISLU UKLJUČIVANJA, ISKLJUČIVANJA, KONTROLU STATUSA BATERIJE TE PODEŠAVANJE PARAMETARA PRETHODNO DEFINIRANIH OD STRANE LIJEČNIKA (AMPLITUDA, ŠIRINA, INTENZITET) | KOM
1.10 | SISTEM ZA PUNJENJE NEUROSTIMULATORA | KOM
1.11 | NOSAČ ZAŠTITNI, ZA EKSTERNI NEUROSTIMULATOR | KOM
UKUPNO ZA GRUPU PREDMETA NABAVE 49 BROJKAMA BEZ PDV-A
GRUPA PREDMETA NABAVE 50 IMPLANTABILNA PROGRAMABILNA PUMPA
1 | IMPLANTABILNA PROGRAMABILNA PUMPA
1.1 | IMPLANTABILNA PROGRAMABILNA PUMPA VOLUMENA 20 ILI 40 ML, KOMPATIBILNA S MR 1.5 I 3T, S PODESIVIM PROTOKOM 0,048-24ML/DAN | KOM
1.2 | SET ČETVEROSLOJNOG KATETERA ZA DOSTAVU LIJEKOVA U INTRATEKALNI PROSTOR, UKUPNE DUŽINE 139,7CM (SPINALNI SEGMENT 66CM I SEGMENT PUMPE 73,7CM), SA SILIKONSKIM LUMENOM OBLOŽENIM TERMOPLASTIČNIM PET MATERIJALOM I POLIURETANOM | KOM
1.3 | SET ZA PRISTUP PORTU KATETERA SA 24G IGLAMA I 0.22 MIKRON FILTEROM UZORAK SA OZNAČENIM PORTOM ZA LAKŠU PUNKCIJU, CIJEVČICA SA KLEMOM, PREKRIVKA S OTVOROM | KOM
1.4 | SET ZA PUNJENJE PUMPE SA 22G IGLAMA I 0.22 MIKRON FILTEROM, UZORAK SA OZNAČENIM PORTOM ZA LAKŠU PUNKCIJU, CIJEVČICA SA KLEMOM, PREKRIVKA S OTVOROM | KOM
1.5 | PROVLAKAČ KATETERA ZA TUNELIRANJE SA OBTURATOROM, VELIČINE 38 ILI 60 CM | KOM
1.6 | SET ZA REVIZIJU KATETERA S UKLJUČENIM DVOKRILNIM SIDROM I REZERVNIM KONEKTOROM ZA SPAJANJE KATETERA | KOM
UKUPNO ZA GRUPU PREDMETA NABAVE 50 BROJKAMA BEZ PDV-A
GRUPA PREDMETA NABAVE 51 SIGURNOST U DURALNOM ZATVARANJU VODE ZA NEUROKIRURŠKE ZAHVATE
1 | SIGURNOST U DURALNOM ZATVARANJU VODE ZA NEUROKIRURŠKE ZAHVATE SPREMNA ZA UPOTREBU, MEKANA I SAVITLJIVA DURALNA BRTVENA ZAKRPA VODONEPROPUSNO DURALNO ZATVARANJE ZA UČINKOVITU KONTROLU CURENJA LIKVORA, ČVRSTO I IZDRŽLJIVO TKIVO PRIDRŽAVANJE OMOGUĆUJE KRAJ DULJE FLUKTUACIJE KROZ 30-DNEVNO RAZDOBLJE OZDRAVLJENJA, PODUPIRE REGENERACIJU DURA MATER DJELUJUĆI KAO SKELA ZA STVARANJE NOVOG FIBROZNOG SLOJA (NEODURA) ZAKRPA SE LAKO NANOSI I SPREMNA JE ZA KORIŠTENJE, IZRAĐENA OD SINTETIČKIH BIORESORPTIVNIH POLIMERA, DEFINIRA PRAVOVREMENU RESORPCIJU I KLINIČKI ZNAČAJNO MINIMIZIRA POSTOPERATIVNO OTICANJE TE MINIMIZIRAJUĆI RIZIK NEURALNE KOMPRESIJE, DIMENZIJA 5X5CM | KOM
2 | SIGURNOST U DURALNOM ZATVARANJU VODE ZA NEUROKIRURŠKE ZAHVATE SPREMNA ZA UPOTREBU, MEKANA I SAVITLJIVA DURALNA BRTVENA ZAKRPA VODONEPROPUSNO DURALNO ZATVARANJE ZA UČINKOVITU KONTROLU CURENJA LIKVORA, ČVRSTO I IZDRŽLJIVO TKIVO PRIDRŽAVANJE OMOGUĆUJE KRAJ DULJE FLUKTUACIJE KROZ 30-DNEVNO RAZDOBLJE OZDRAVLJENJA, PODUPIRE REGENERACIJU DURA MATER DJELUJUĆI KAO SKELA ZA STVARANJE NOVOG FIBROZNOG SLOJA (NEODURA) ZAKRPA SE LAKO NANOSI I SPREMNA JE ZA KORIŠTENJE, IZRAĐENA OD SINTETIČKIH BIORESORPTIVNIH POLIMERA, DEFINIRA PRAVOVREMENU RESORPCIJU I KLINIČKI ZNAČAJNO MINIMIZIRA POSTOPERATIVNO OTICANJE TE MINIMIZIRAJUĆI RIZIK NEURALNE KOMPRESIJE, DIMENZIJA 8X8CM | KOM
UKUPNO ZA GRUPU PREDMETA NABAVE 51 BROJKAMA BEZ PDV-A
GRUPA PREDMETA NABAVE 52 3D PRINTANI KALUPI
1 | 3D PRINTANI KALUPI ZA INDIVIDUALNO DIZAJNIRANE IMPLANTATE OD KOŠTANOG CEMENTA. KALUPI SE DIZAJNIRAJU NA TEMELJU CT SNIMKE PACIJENTA, A IZRAĐENI SU OD GUMASTOG POLIMERNOG MATERIJALA KOJI OMOGUĆAVA JEDNOSTAVNU IZRADU I VAĐENJE IMPLANTATA KOJI SE NAKON IZRADE NE LIJEPI ZA KALUP. ROK IZRADE, OD DANA POSLANE CT SNIMKE I ZAHTJEVA ZA IZRADU MEDICISNKOG PROIZVODA PO NARUDŽBI JE MAKSIMALNO 20 RADNIH DANA. PROIZVOĐAČ MORA BITI REGISTRIRAN U NADLEŽNOJ AGENCIJI ZA MEDICINSKE PROIZVODE I USKLAĐEN S MDR (EU) 2017/745 TE IMATI ISO CETRIFIKAT 13485:2016 PRIMJENJEN NA: RAZVOJ I PROIZVODNJU MEDICINSKIH PROIZVODA IZRAĐENIH PO NARUDŽBI ZA ODREĐENOG KORISNIKA ADITIVNIM TEHNOLOGIJAMA. ISO CERTIFIKAT MORA POKRIVATI SVE POSTUPKE U IZRADI, I MORA BITI IZDAN OD REGISTRIRANOG TIJELA PRI ACCREDITATION BODIES (HAA ILI IAF).
1.1. | KALUP 1. VOLUMENA MANJI OD 200 CM³ | KOM
1.2. | KALUP 2. VOLUMENA VEĆI OD 201CM³ A MANJI OD 600CM³ | KOM
1.3. | KALUP 3. VOLUMENA VEĆI OD 600CM³ | KOM
2 | 3D PRINTANI PEEK-OVI INDIVIDUALNO DIZAJNIRANI IMPLANTATI. IMPLANTATI SE DIZAJNIRAJU NA TEMELJU CT SNIMKE PACIJENTA, A IZRAĐENI SU OD MEDICINSKI CERTIFICIRANOG PEEK POLIMERNOG MATERIJALA KOJI OMOGUĆAVA JEDNOSTAVNU UGRADNJU, RADIO PROZIRAN I NEMAGNETIČAN TE JE POGODAN ZA SVE VRSTE DIJAGNOSTIČKIH POSTUPAKA. ROK IZRADE, OD DANA POSLANE CT SNIMKE I ZAHTJEVA ZA IZRADU MEDICINSKOG PROIZVODA PO NARUDŽBI JE MAKSIMALNO 15 RADNIH DANA. PROIZVOĐAČ MORA BITI REGISTRIRAN U NADLEŽNOJ AGENCIJI ZA MEDICINSKE PROIZVODE I USKLAĐEN S MDR (EU) 2017/745 TE IMATI ISO CERTIFIKAT 13485:2016 PRIMIJENJEN NA: RAZVOJ I PROIZVODNJU MEDICINSKIH PROIZVODA IZRAĐENIH PO NARUDŽBI ZA ODREĐENOG KORISNIKA ADITIVNIM TEHNOLOGIJAMA. ISO CERTIFIKAT MORA POKRIVATI SVE POSTUPKE U IZRADI, I MORA BITI IZDAN OD REGISTRIRANOG TIJELA PRI ACCREDITATION BODIES (HAA ILI IAF)
2.1. | 3D PRINTANI PEEK IMPLANTATI 1. VOLUMENA DO 25 CM³ | KOM
2.2. | 3D PRINTANI PEEK IMPLANTATI 2. VOLUMENA DO 26 - 50 CM³ | KOM
2.3. | 3D PRINTANI PEEK IMPLANTATI 3. VOLUMENA VEĆEG OD 51 CM³ | KOM
UKUPNO ZA GRUPU PREDMETA NABAVE 52 BROJKAMA BEZ PDV-A
GRUPA PREDMETA NABAVE 53 TOPIKALNI ADHEZIV I DVOKOMPONENTNI SUSTAV ZA ZATVARANJE KOŽE
1 | TOPIKALNI ADHEZIV VELIKE VISKOZNOSTI ZA KOŽU, SASTAV 2-OKTILCIJANOAKRILAT, 6 AMPULA U KUTIJI, 0.5 ML VOLUMEN PUNJENJA | KOM
2 | TOPIKALNI ADHEZIV VELIKE VISKOZNOSTI ZA KOŽU, SASTAV 2-OKTILCIJANOAKRILAT, 12 AMPULA U KUTIJI, 0.36 ML VOLUMEN PUNJENJA | KOM
3 | TOPIKALNI ADHEZIV VELIKE VISKOZNOSTI ZA KOŽU, SASTAV 2-OKTILCIJANOAKRILAT, APLIKATOR U OBLIKU OLOVKE, 12 KOMADA U KUTIJI, 0.7 ML VOLUMEN PUNJENJA | KOM
4 | TOPIKALNI ADHEZIV VELIKE VISKOZNOSTI ZA KOŽU, SASTAV 2-OKTILCIJANOAKRILAT, APLIKATOR U OBLIKU OLOVKE, 6 KOMADA U KUTIJI, 0.7 ML VOLUMEN PUNJENJA | KOM
5 | TOPIKALNI ADHEZIV VELIKE VISKOZNOSTI ZA KOŽU, SASTAV 2-OKTILCIJANOAKRILAT, APLIKATOR U OBLIKU OLOVKE, 6 KOMADA U KUTIJI, 0.5 ML VOLUMEN PUNJENJA | KOM
6 | TOPIKALNI ADHEZIV VELIKE VISKOZNOSTI ZA KOŽU, SASTAV 2-OKTILCIJANOAKRILAT, APLIKATOR U OBLIKU OLOVKE, 6 KOMADA U KUTIJI, 0.75 ML VOLUMEN PUNJENJA | KOM
7 | DVOKOMPONENTNI SUSTAV ZA ZATVARANJE KOŽE KOJI SADRŽI: APLIKATOR S 3.8 ML TEKUĆEG TOPIKALNOG LJEPILA ZA KOŽU KOJE SADRŽI MONOMERNI 2-OKTILCIJANOAKRILAT I FLEKSIBILNA SAMOLJEPLJIVA POLIESTERSKA MREŽICA DIMENZIJA 4CM X 22CM KOJA SE PRILAGOĐAVA OBLIKU TIJELA, DVA KOMADA U PAKIRANJU | KOM
8 | DVOKOMPONENTNI SUSTAV ZA ZATVARANJE KOŽE KOJI SADRŽI: APLIKATOR S 3.8 ML TEKUĆEG TOPIKALNOG LJEPILA ZA KOŽU KOJE SADRŽI MONOMERNI 2-OKTIL CIJANOAKRILAT I DVIJE FLEKSIBILNE SAMOLJEPLJIVE POLIESTERSKE MREŽICE DIMENZIJA 4CM X 22CM KOJE SE PRILAGOĐAVAJU OBLIKU TIJELA, DVA KOMADA U PAKIRANJU | KOM
UKUPNO ZA GRUPU PREDMETA NABAVE 53 BROJKAMA BEZ PDV-A
GRUPA PREDMETA NABAVE 54 NAVLAKE ZA MIKROSKOP
1 | NAVLAKE ZA MIKROSKOP- SISTEM OD PROZIRNE FOLIJE, S PRIMJERENOM ZAŠTITOM OBJEKTIVA I OPTIČKIM KARAKTERISTIKAMA | KOM
2 | NAVLAKE ZA MIKROSKOP- DIMENZIJA MORA ODGOVARATI MIKROSKOPU ZEISS KINEVO SISTEM OD PROZIRNE FOLIJE, S PRIMJERENOM ZAŠTITOM OBJEKTIVA I OPTIČKIM KARAKTERISTIKAMA | KOM
NAPOMENE: STAVKA 1. MORA BITI KOMPATIBILNA MIKROSKOPU OPMI ZEISS PENTERO U VLASNIŠTVU NARUČITELJA STAVKA 2. MORA BITI KOMPATIBILNA MIKROSKOPU ZEISS KINEVO
UKUPNO ZA GRUPU PREDMETA NABAVE 54 BROJKAMA BEZ PDV-A
GRUPA PREDMETA NABAVE 55 SISTEM ZA ZAHVATE NA TORAKOLUMBALNOJ I SAKRALNOJ KRALJEŽNICI
1 | Poliaksijalni pedikularni vijak 5.0mm, dužina 30/35/40/45/50mm
2 | Poliaksijalni pedikularni vijak 6.0mm, dužina 30/35/40/45/50/55/60mm
3 | Poliaksijalni pedikularni vijak 7.0mm, dužina 30/35/40/45/50/55/60mm
4 | Poliaksijalni pedikularni vijak 8.0mm, dužina 80/90/100/110/120mm
5 | Poliaksijalni pedikularni vijak 9.0mm, dužina 90/100/110/120mm
6 | Poliaksijalni pedikularni vijak 10.0mm, dužina 90/100/110/120mm
7 | Poliaksijalni pedikularni vijak s produženom glavom 5.0mm, dužina 30/35/40/45/50mm
8 | Poliaksijalni pedikularni vijak s produženom glavom 6.0mm, dužina 30/35/40/45/50/55/60mm
9 | Poliaksijalni pedikularni vijak s produženom glavom 7.0mm, dužina 35/40/45/50/55/60mm
10 | Monoaksijalni pedikularni vijak s produženom glavom 6.0mm, dužina 35/40/45/50/55/60mm
11 | Šipka promjera 5.5mm 50/60/70/80/90/100/110/120/150/200mm
12 | Šipka promjera 5.5mm 500mm
13 | Lateralni konektor 20/40/60/80/100 mm
14 | Transkonektor podesivi, dužine 45-54mm i 54-74mm
15 | Zaključavajuća matica za vijak
16 | Poliaksijalni pedikularni vijak 5.0mm, dužina 30/35/40/45/50/55/60, za minimalno invazivni pristup
17 | Poliaksijalni pedikularni vijak 6.0mm, dužina 30/35/40/45/50/55/60, za minimalno invazivni pristup
18 | Poliaksijalni pedikularni vijak 7.0mm, dužina 30/35/40/45/50/55/60, za minimalno invazivni pristup
19 | Monoaksijalni pedikularni vijak 6.0mm, dužina 35/40/45/50/55/60, za minimalno invazivni pristup, 5° pokretljivosti, 360° rotacije
20 | Šipka za minimalno invazivni pristup, savijena, dužina 50/60/70/80/90/100/120/130/150mm
21 | Šipka za minimalno invazivni pristup, savijena, dužina 200mm
22 | Intervertebralni umetak za fuziju torako-lumbalne kralježnice lateralnim pristupom, materijal porozni titan hrapave površine, mogućnost dodatne stabilizacije zaključavajućim vijkom kroz umetak. Kut lordoze 10°, širina 22mm, dužina 45/53/60mm, visina 8/10/12/14mm
23 | Intervertebralni umetak za fuziju torako-lumbalne kralježnice lateralnim pristupom, materijal porozni titan hrapave površine, mogućnost dodatne stabilizacije zaključavajućim vijkom kroz umetak. Kut lordoze 15°, širina 22mm, dužina 45/53/60mm, visina 10/12/14/16mm
24 | Intervertebralni umetak za fuziju torako-lumbalne kralježnice lateralnim pristupom, materijal porozni titan hrapave površine, mogućnost dodatne stabilizacije zaključavajućim vijkom kroz umetak. Kut lordoze 30°, širina 22mm, dužina 45/53/60mm, visina 16/18/20/22mm
25 | ZaključavajućI vijak za dodatnu stabilizaciju intervertebralnog umetka dužina 35mm
26 | TLIF umetak zakrivljenog oblika; 11.5x30mm; H7, titan, unutrašnjost umetka u obliku sača
27 | TLIF umetak zakrivljenog oblika; 11.5x30mm; H8, titan, unutrašnjost umetka u obliku sača
28 | TLIF umetak zakrivljenog oblika; 11.5x30mm; H9, titan, unutrašnjost umetka u obliku sača
29 | TLIF umetak zakrivljenog oblika; 11.5x30mm; H10, titan, unutrašnjost umetka u obliku sača
30 | TLIF umetak zakrivljenog oblika; 11.5x30mm; H11, titan, unutrašnjost umetka u obliku sača
31 | TLIF umetak zakrivljenog oblika; 11.5x30mm; H12, titan, unutrašnjost umetka u obliku sača
32 | TLIF umetak zakrivljenog oblika; 11.5x30mm; H13, titan, unutrašnjost umetka u obliku sača
33 | TLIF umetak zakrivljenog oblika; 11.5x30mm; H14, titan, unutrašnjost umetka u obliku sača
34 | TLIF umetak zakrivljenog oblika; 12.5x36mm; H7, titan, unutrašnjost umetka u obliku sača
35 | TLIF umetak zakrivljenog oblika; 12.5x36mm; H8, titan, unutrašnjost umetka u obliku sača
36 | TLIF umetak zakrivljenog oblika; 12.5x36mm; H9, titan, unutrašnjost umetka u obliku sača
37 | TLIF umetak zakrivljenog oblika; 12.5x36mm; H10, titan, unutrašnjost umetka u obliku sača
38 | TLIF umetak zakrivljenog oblika; 12.5x36mm; H11, titan, unutrašnjost umetka u obliku sača
39 | TLIF umetak zakrivljenog oblika; 12.5x36mm; H12, titan, unutrašnjost umetka u obliku sača
40 | TLIF umetak zakrivljenog oblika; 12.5x36mm; H13, titan, unutrašnjost umetka u obliku sača
41 | TLIF umetak zakrivljenog oblika; 12.5x36mm; H14, titan, unutrašnjost umetka u obliku sača
42 | Sistem za pripremu autolognog fibrinskog ljepila iz krvi pacijenta sa svojstvima hemostaze, visoke elastičnosti, snažne adhezije, momentalne polimerizacije bez enzimske reakcije i mogućnosti dodavanja lijeka u pripravak s aplikatorom u obliku olovke za nanošenje pripravka
43 | Sistem za pripremu autolognog fibrinskog ljepila iz krvi pacijenta sa svojstvima hemostaze, visoke elastičnosti, snažne adhezije, momentalne polimerizacije bez enzimske reakcije i mogućnosti dodavanja lijeka u pripravak sa zakrivljenim aplikatorom za teško dostupna područja
44 | Sistem za pripremu autolognog fibrinskog ljepila iz krvi pacijenta sa svojstvima hemostaze, visoke elastičnosti, snažne adhezije, momentalne polimerizacije bez enzimske reakcije i mogućnosti dodavanja lijeka u pripravak s aplikatorom za nanošenje pripravka u endoskopskim zahvatima
45 | Sistem za pripremu autolognog fibrinskog ljepila iz krvi pacijenta sa svojstvima hemostaze, visoke elastičnosti, snažne adhezije, momentalne polimerizacije bez enzimske reakcije i mogućnosti dodavanja lijeka u pripravak, obogaćen trombocitima u svrhu pojačanog učinka na zarastanje koštanog tkiva i prerastanje koštanog nadomjestka s aplikatorom za nanošenje pripravka
46 | Sistem za pripremu autolognog fibrinskog ljepila iz krvi pacijenta sa svojstvima hemostaze, visoke elastičnosti, snažne adhezije, momentalne polimerizacije bez enzimske reakcije i mogućnosti dodavanja lijeka u pripravak, obogaćen trombocitima u svrhu pojačanog učinka na zarastanje koštanog tkiva i prerastanja koštanog nadomjestka s aplikatorom za endoskopske zahvate
47 | Sistem za pripremu autolognog fibrinskog ljepila iz krvi pacijenta sa svojstvima hemostaze, visoke elastičnosti, snažne adhezije, momentalne polimerizacije bez enzimske reakcije i mogućnosti dodavanja lijeka u pripravak, obogaćen trombocitima u svrhu pojačanog učinka na zacjeljivanje anastomoza s aplikatorom za nanošenje pripravka
48 | Sistem za pripremu autolognog fibrinskog ljepila iz krvi pacijenta sa svojstvima hemostaze, visoke elastičnosti, snažne adhezije, momentalne polimerizacije bez enzimske reakcije i mogućnosti dodavanja lijeka u pripravak, obogaćen trombocitima u svrhu pojačanog učinka na zacjeljivanje mišićnog i mekog tkiva sa aplikatorom u obliku četkice za fistule
49 | Sistem za pripremu autolognog fibrinskog ljepila iz krvi pacijenta sa svojstvima hemostaze, visoke elastičnosti, snažne adhezije, momentalne polimerizacije bez enzimske reakcije i mogućnosti dodavanja lijeka u pripravak, obogaćen trombocitima u svrhu pojačanog učinka na zacjeljivanje mišićnog i mekog tkiva s aplikatorom o obliku olovke za nanošenje pripravka
50 | Sistem za pripremu autolognog fibrinskog ljepila iz krvi pacijenta sa svojstvima hemostaze, visoke elastičnosti, snažne adhezije, momentalne polimerizacije bez enzimske reakcije i mogućnosti dodavanja lijeka u pripravak, obogaćen trombocitima u svrhu pojačanog učinka na zacjeljivanje mišićnog i mekog tkiva sa zakrivljenim aplikatorom za teško dostupna područja
51 | Sistem za pripremu autolognog fibrinskog ljepila iz krvi pacijenta sa svojstvima hemostaze, visoke elastičnosti, snažne adhezije, momentalne polimerizacije bez enzimske reakcije i mogućnosti dodavanja lijeka u pripravak, obogaćen trombocitima u svrhu pojačanog učinka na zacjeljivanje mišićnog i mekog tkiva s aplikatorom za nanošenje pripravka u endoskopskim zahvatima
52 | Aplikator za nanošenje fibrinskog ljepila s dodanim lijekom
53 | Endoskopski aplikator za nanošenje fibrinskog ljepila s dodanim lijekom
54 | Set za dodavanje lijeka u fibrinsko ljepilo
55 | Ručni nastavak za endoskopsko korištenje sistema za zarastanje koštanog tkiva i koštanog nadomjeska
56 | Ručni nastavak za endoskopsko korištenje sistema za zarastanje anastomoza
57 | Ručni nastavak za endoskopsko korištenje sistema za zarastanje mišičnog i mekog tkiva
58 | Aplikator u obliku olovke za sprejanje
59 | Aplikator za endoskopske procedure
60 | Aplikator u obliku olovke za sprejanje, zakrivljen, za teško dostupna područja
61 | Dodatni kit za pripremu fibrinskog ljepila
62 | Dodatni kit za pripremu fibrinskog ljepila obogaćenog trombocitima
63 | Kit za spremanje i čuvanje pripremljenog autolognog fibrinskog ljepila
64 | Koštani nadomjestak od biološkog stakla sa antibakterijsim, osteostimulativnim i osteokonduktivnim svojstvima, apsorpcija unutar nekoliko mjeseci 5cc
65 | Koštani nadomjestak od biološkog stakla sa antibakterijsim, osteostimulativnim i osteokonduktivnim svojstvima, apsorpcija unutar nekoliko mjeseci 10cc
66 | Proba za ablaciju kompatibilna sa sistemom za biportalnu endoskopsku kirurgiju kralježnice, 135mm radne dužine, u obliku kukice, mogućnost koagulacije i ablacije malih žila u epiduralnom prostoru
67 | Proba za ablaciju kompatibilna sa sistemom za biportalnu endoskopiju kirurgije kralježnice, dužine 230mm, dužina drške 142mm, radna temperatura 40-70 stupnjeva Celzijusa Korištenje pri radu s tkivom ili hemostazama u blizini korijena živca Sama ručka treba omogućavati veću kontrolu i upotrebljivost pri različitim položajima držanja
68 | Proba za ablaciju kompatibilna sa sistemom za biportalnu endoskopiju kirurgije kralježnice, dužine 135mm, dužina drške 156mm, s kutem od 90 stupnjeva i promjerom 4.2mm, radna temperatura 40-70 stupnjeva Celzijusa Osigurava siguran rad s optimiziranim učinkom zgrušavanja, pruža izvrsnu kliničku učinkovitost kada se radi s različitim tkivima
69 | Crijevo za tekućinu za ispiranje tijekom endoskopskih zahvata kralježnice
70 | Sprej za podmazivanje, 300 ml
71 | Mlaznica za sprej za ulje, višekratna
72 | Kraniotomijski perforator, jednokratna upotreba, 7/11 mm, 3,0 mm, sterilno pakiranje
73 | Kraniotomijski perforator, jednokratna upotreba, 11/14 mm, 3,0 mm, sterilno pakiranje
74 | Višekratni kraniotomijski perforator, ø11/14 mm, 3,0 mm (uključuje spremnik i uređaj za reprocesiranje)
75 | Kraniotomijska oštrica, jednokratna upotreba, sterilna, ravna s tri oštrice, Veličina: 2
76 | Okruglo svrdlo, promjera 3,0 mm - Nehrđajući čelik - Veličina 3, sterilno, jednokratna upotreba
77 | Okruglo svrdlo, promjera 4,0 mm - Nehrđajući čelik - Veličina 4, sterilno, jednokratna upotreba
78 | Okruglo svrdlo, promjera 5,0 mm - Nehrđajući čelik - Veličina 5, sterilno, jednokratna upotreba
79 | Okruglo svrdlo, promjera 3,0 mm - Dijamant - Veličina 3, sterilno, jednokratna upotreba
80 | Okruglo svrdlo, promjera 4,0 mm - Dijamant - Veličina 4, sterilno, jednokratna upotreba
81 | Okruglo svrdlo, promjera 5,0 mm - Dijamant - Veličina 5, sterilno, jednokratna upotreba
82 | usko svrdlo, Sterilno, nehrđajući čelik, L105, Balltip svrdlo za Slim ručku (Ø 3,0 mm - Nehrđajući čelik - Veličina L105)
83 | usko svrdlo, Sterilno, nehrđajući čelik, L105, Balltip svrdlo za Slim ručku (Ø 4,0 mm - Nehrđajući čelik - Veličina L105)
84 | usko svrdlo, Sterilno, dijamant, L105, Balltip svrdlo za Slim ručku (Ø 3,0 mm - Dijamant - Veličina L105)
85 | usko svrdlo, Sterilno, dijamant, L105, Balltip svrdlo za Slim ručku (Ø 4,0 mm - Dijamant - Veličina L105)
86 | usko svrdlo, Sterilno, nehrđajući čelik, L125, Balltip svrdlo za Slim ručku (Ø 3,0 mm - Nehrđajući čelik - Veličina L125)
87 | usko svrdlo, Sterilno, nehrđajući čelik, L125, Balltip svrdlo za Slim ručku (Ø 4,0 mm - Nehrđajući čelik - Veličina L125)
88 | usko svrdlo, Sterilno, dijamant, L125, Balltip svrdlo za Slim ručku (Ø 3,0 mm - Dijamant - Veličina L125)
89 | usko svrdlo, Sterilno, dijamant, L125, Balltip svrdlo za Slim ručku (Ø 4,0 mm - Dijamant - Veličina L125)
90 | Kraniotomijska glava, L15, Fiksna - Duraguard - Veličina 2
91 | Zakrivljena Slim glava, L105, Zakrivljena - Slim - Veličina 2
92 | Zakrivljena Slim glava, L125, Zakrivljena - Slim - Veličina 3
93 | Standardna ručka, L45 A, Koso - Standard - Veličina 2
94 | Standardna ručka, L70 A, Koso - Standard - Veličina 3
95 | Perforatorska ručka
96 | Kraniotomijska ručka
97 | Slim ručka, nakošena, Za slim svrdla
98 | Zakrpa za popravak dure (2,5 x 2,5 cm) sa svojstvima apsorpcije, prozirnosti nakon implantacije, može se i ne mora šivati
99 | Zakrpa za popravak dure (2,5 x 7,5 cm) sa svojstvima apsorpcije, prozirnosti nakon implantacije, može se i ne mora šivati
100 | Zakrpa za popravak dure (3 x 4 cm) sa svojstvima apsorpcije, prozirnosti nakon implantacije, može se i ne mora šivati
101 | Zakrpa za popravak dure (4 x 6 cm) sa svojstvima apsorpcije, prozirnosti nakon implantacije, može se i ne mora šivati
102 | Zakrpa za popravak dure (5 x 5 cm) sa svojstvima apsorpcije, prozirnosti nakon implantacije, može se i ne mora šivati
103 | Zakrpa za popravak dure (6 x 6 cm) sa svojstvima apsorpcije, prozirnosti nakon implantacije, može se i ne mora šivati
104 | Zakrpa za popravak dure (6 x 8 cm) sa svojstvima apsorpcije, prozirnosti nakon implantacije, može se i ne mora šivati
105 | Zakrpa za popravak dure (7,5 x 7,5 cm) sa svojstvima apsorpcije, prozirnosti nakon implantacije, može se i ne mora šivati
106 | Zakrpa za popravak dure (6 x 14 cm) sa svojstvima apsorpcije, prozirnosti nakon implantacije, može se i ne mora šivati
107 | Zakrpa za popravak dure (8 x 12 cm) sa svojstvima apsorpcije, prozirnosti nakon implantacije, može se i ne mora šivati
108 | Zakrpa za popravak dure (10 x 12,5 cm) sa svojstvima apsorpcije, prozirnosti nakon implantacije, može se i ne mora šivati
109 | Zakrpa za popravak dure (10 x 15 cm) sa svojstvima apsorpcije, prozirnosti nakon implantacije, može se i ne mora šivati
110 | Hemostatik od oksidirane regenerirane celuluze, apsorpcija od 7-14 dana, 10 slojeva, 2,5*2,5 cm,
111 | Hemostatik od oksidirane regenerirane celuluze, apsorpcija od 7-14 dana, 10 slojeva, 5,0 * 2,5 cm
112 | Hemostatik od oksidirane regenerirane celuluze, apsorpcija od 7-14 dana, 10 slojeva, 5,0 * 5,0 cm
113 | Hemostatik od oksidirane regenerirane celuluze, apsorpcija od 7-14 dana, 10 slojeva, 10,0 * 5,0 cm
114 | Hemostatik od oksidirane regenerirane celuluze, apsorpcija od 7-14 dana, 10 slojeva, 10,0 * 10,0 cm
UKUPNO ZA GRUPU PREDMETA NABAVE 55 BROJKAMA BEZ PDV-A