## GRUPA 1
KB DUBRAVA
Avenija Gojka Šuška 6
| 10000 Zagreb | [9 empty] | ___________________________________________
PONUDITELJ
1. GRUPA - GAZE I KOMPRESE - ZAVOJNI I SANITETSKI POTROŠNI MATERIJAL
RED. BR. | NAZIV PREDMETA NABAVE | JED. MJERE | KOLIČINA (1. GODINA) | KOLIČINA (2. GODINA) | JEDINIČNA CIJENA (bez PDV-a) | UKUPNO za 2 godine (bez PDV-a) | STOPA PDV-a U % | IZNOS PDV-a | SVEUKUPNO za 2 godine (s PDV-om) | KOM U ORIG. PAKIRANJU | CIJENA ORIG. PAKIRANJA (bez PDV-a) | PROIZVOĐAČ I ZEMLJA PORIJEKLA PROIZVODA | ZAŠTIĆ.IME i stranica/e ponude s registracijom proizvoda | KATALOŠKI BROJ i stranica ponude s kataloš. dokazom karakt. proizvoda
1 | 2 | 3 | 4 | 5 | 6 | 7 | 8 | 9 | 10 | 11 | 12 | 13 | 14 | 15
1 | Gaza 80 cm x 100 m 10/7 | kom | 28860 | 57720
2 | Gaza vazelinska 5 cm x 5 cm | kom | 5174 | 10348
3 | Gaza vazelinska 10 cm x 10 cm | kom | 1000 | 2000
4 | Gaza vazelinska 10 cm x 20 cm | kom | 8424 | 16848
5 | Gaza vazelinska 10 cm x 30 cm | kom | 1000 | 2000
6 | Pamučna kompresa 8 cm x 18 cm, 8-slojna, a100 | kom | 500 | 1000
7 | Pamučna kompresa 8 cm x 18 cm, 16-slojna, a100 | kom | 43420 | 86840
8 | Kompresa trbušna, 40 cm x 40 cm, 4-slojna, RTG nit i uzica | kom | 30303 | 60606
9 | Kompresa trbušna, 40 cm x 40 cm, 4-slojna, RTG nit i uzica, sterilna, a2 | kom | 20 | 40
10 | Tampon okrugli od gaze, veličina 2, a1000 | kom | 13000 | 26000
11 | Tampon okrugli od gaze, veličina 3, a1000 | kom | 9100 | 18200
12 | Tampon okrugli od gaze, veličina 4, a500 | kom | 29900 | 59800
13 | Tampon okrugli od gaze, veličina 6, a500 | kom | 2000 | 4000
14 | Tampon okrugli od gaze, veličina 2, sa RTG-om | kom | 1000 | 2000
15 | Tampon okrugli od gaze, veličina 3, sa RTG-om | kom | 1000 | 2000
16 | Tampon okrugli od gaze, veličina 4, sa RTG-om | kom | 3000 | 6000
17 | Tampon okrugli od gaze, veličina 6, sa RTG-om | kom | 2000 | 4000
18 | Tupfer okrugli od gaze za prepariranje, broj 3, sa RTG-om, u kartonskoj kutijici sa pregradama, a10 | kom | 3000 | 6000
19 | Tupfer okrugli od gaze za prepariranje, broj 2, sa RTG-om, u kartonskoj kutijici sa pregradama, a10 | kom | 41080 | 82160
20 | Kompresa za čišćenje sa utorom za prste 10 cm x 10 cm, 2-slojna, poliester/poliakril, monofilamentna vlakna | kom | 50 | 100
21 | Kompresa jastučić, pp/staničevina, sterilna 10 cm x 10 cm | kom | 1000 | 2000
22 | Kompresa jastučić, pp/staničevina, sterilna 15 cm x 25 cm | kom | 500 | 1000
23 | Kompresa jastučić, pp/staničevina, sterilna 20 cm x 40 cm | kom | 300 | 600
24 | Kompresa jastučić, sa superabsorberom i zaštitom za kožu, 7,5 cm x 7,5 cm | kom | 20 | 40
25 | Kompresa jastučić, sa superabsorberom i zaštitom za kožu, 10 cm x 20 cm | kom | 20 | 40
26 | Kompresa jastučić, sa superabsorberom i zaštitom za kožu, 15 cm x 25 cm | kom | 20 | 40
27 | Kompresa jastučić, sa superabsorberom i zaštitom za kožu, 20 cm x 30 cm | kom | 20 | 40
Ukupan iznos u eurima bez PDV-a:
Iznos PDV-a:
Sveukupan iznos u eurima s PDV-om:
Napomena:
Dozvoljeno odstupanje na tražene dimenzije +/- 5%.
U slučaju potrebe provjere adekvatnosti proizvoda mogu se zatražiti uzorci.
Podatke treba unijeti u obrazac Troškovnika-Tehnička specifikacija na sljedeći način:
a. cijena stavke (jedinična cijena) navedena u troškovniku mora biti iskazana bez obračunatog PDV-a,
b. ponuditelj mora ispuniti sve stavke troškovnika za koje je iskazana količina, u skladu s obrascem troškovnika,
c. cijena stavke (jedinična cijena) iskazuje se decimalnim brojem s decimalnim zarezom i dva decimalna mjesta,
d. prilikom ispunjavanja Troškovnika ponuditelj „Ukupnu cijenu“ stavke izračunava kao umnožak „Količine“ i „Jedinične cijene“ stavke,
e. u cijenu ponude moraju biti uračunati svi troškovi i popusti,
f. troškovnik je potrebno priložiti kao sastavni dio elektroničke ponude formatu Excel datoteke,
g. troškovnik nije potrebno potpisati ni ovjeravati pečatom,
h. KATALOŠKI BROJ i stranica ponude s kataloš. dokazom karakt. proizvoda ponuditelji ispunjavaju za one stavke u kojima je naručitelj opisao artikle te je u koloni potrebno navesti kataloški broj i broj stranice gdje je traženi opis vidljiv

## GRUPA 2
KB DUBRAVA
Avenija Gojka Šuška 6
| 10000 Zagreb | [9 empty] | ___________________________________________
KB DUBRAVA
Avenija Gojka Šuška 6
| 10000 Zagreb | [9 empty] | ___________________________________________
PONUDITELJ
2. GRUPA - ZAVOJI - ZAVOJNI I SANITETSKI POTROŠNI MATERIJAL
RED. BR. | NAZIV PREDMETA NABAVE | JED. MJERE | KOLIČINA (1. GODINA) | KOLIČINA (2. GODINA) | JEDINIČNA CIJENA (bez PDV-a) | UKUPNO za 2 godine (bez PDV-a) | STOPA PDV-a U % | IZNOS PDV-a | SVEUKUPNO za 2 godine (s PDV-om) | KOM U ORIG. PAKIRANJU | CIJENA ORIG. PAKIRANJA (bez PDV-a) | PROIZVOĐAČ I ZEMLJA PORIJEKLA PROIZVODA | ZAŠTIĆ.IME i stranica/e ponude s registracijom proizvoda | KATALOŠKI BROJ i stranica ponude s kataloš. dokazom karakt. proizvoda
1 | 2 | 3 | 4 | 5 | 6 | 7 | 8 | 9 | 10 | 11 | 12 | 13 | 14 | 15
1 | Zavoj dugoelastični, 78% pamuk, 16% poliamid, 6% poliuretan, 10 cm x 10 m | kom | 2000 | 4000
2 | Zavoj dugoelastični, 78% pamuk, 16% poliamid, 6% poliuretan, 10 cm x 5 m | kom | 200 | 400
3 | Zavoj dugoelastični, 63% pamuk, 28% poliamid, 9% elastan, 10 cm x 10 m | kom | 3000 | 6000
4 | Zavoj dugoelastični, 63% pamuk, 28% poliamid, 9% elastan, 10 cm x 5 m | kom | 200 | 400
5 | Zavoj pamučni, utkani rub 6 cm x 10 m | kom | 1000 | 2000
6 | Zavoj pamučni, utkani rub 10 cm x 10 m | kom | 1000 | 2000
7 | Zavoj pamučni, utkani rub 12 cm x 10 m | kom | 1000 | 2000
8 | Zavoj mrežasti, vel A ili 1-2, rola 25 m | kom | 50 | 100
9 | Zavoj mrežasti, vel E ili 9-10, rola 25 m | kom | 30 | 60
10 | Zavoj kohezivni, za fiksaciju, s obrađenim rubom, prianja sam za sebe, ali ne lijepi se za kožu, 4 cm x 20 m | kom | 300 | 600
11 | Zavoj kohezivni, za fiksaciju, s obrađenim rubom, prianja sam za sebe, ali ne lijepi se za kožu, 6 cm x 20 m | kom | 300 | 600
12 | Zavoj kohezivni, za fiksaciju, s obrađenim rubom, prianja sam za sebe, ali ne lijepi se za kožu, 8 cm x 20 m | kom | 300 | 600
13 | Zavoj kohezivni, za fiksaciju, s obrađenim rubom, prianja sam za sebe, ali ne lijepi se za kožu, 10 cm x 20 m | kom | 500 | 1000
14 | Zavoj kohezivni, za fiksaciju, s obrađenim rubom, prianja sam za sebe, ali ne lijepi se za kožu, 12 cm x 20 m | kom | 200 | 400
15 | Zavoj srednje elastičan, za fiksiranje, pojedinačno pakiran, pamuk, poliamid i elastan, 6 cm x 5 m | kom | 100 | 200
16 | Zavoj srednje elastičan, za fiksiranje, pojedinačno pakiran, pamuk, poliamid i elastan, 10 cm x 5 m | kom | 100 | 200
17 | Zavoj srednje elastičan, za fiksiranje, pojedinačno pakiran, pamuk, poliamid i elastan, 15 cm x 5 m | kom | 100 | 200
18 | Zavoj srednje elastičan, za fiksiranje, pamuk, poliamid i elastan, 20 cm x 5 m | kom | 100 | 200
19 | Zavoj srednje elastičan, za fiksiranje, pojedinačno pakiran, sterilan, pamuk, poliamid i elastan, 10 cm x 5 m | kom | 100 | 200
20 | Zavoj elastični za fiksiranje, pojedinačno pakiran, min. 90% elastičan, poliester, 15 cm x 4 m | kom | 200 | 400
21 | Zavoj elastični za fiksiranje, pojedinačno pakiran, min. 90% elastičan, poliester, 12 cm x 4 m | kom | 200 | 400
22 | Zavoj elastični za fiksiranje, pojedinačno pakiran, min. 90% elastičan, poliester, 10 cm x 4 m | kom | 200 | 400
23 | Zavoj elastični za fiksiranje, pojedinačno pakiran, min. 90% elastičan, poliester, 8 cm x 4 m | kom | 200 | 400
24 | Zavoj elastični za fiksiranje, pojedinačno pakiran, min. 90% elastičan, poliester, 6 cm x 4 m | kom | 200 | 400
25 | Zavoj elastični za fiksiranje, poliester, min. 90% elastičan, 12 cm x 4 m | kom | 100 | 200
26 | Zavoj elastični za fiksiranje, poliester, min. 90% elastičan, 10 cm x 4 m | kom | 1000 | 2000 | [6 empty] | 1 |  | 1
27 | Zavoj elastični za fiksiranje, poliester, min. 90% elastičan, 8 cm x 4 m | kom | 1500 | 3000
28 | Zavoj elastični za fiksiranje, poliester, min. 90% elastičan, 6 cm x 4 m | kom | 700 | 1400
29 | Zavoj elastični za fiksiranje, poliester, min. 90% elastičan, 4 cm x 4 m | kom | 400 | 800
30 | Dvokomponentni kompresivni sustav, sastoji se od mekanog kompresivnog zavoja 10 cm x 3,5 m i ljepivog kompresivnog zavoja 10 cm x 6 m, bez lateksa, od prirodnog kaučuka | kom | 20 | 40
31 | Kratkoelastičan zavoj, 100% pamuk, za jaku kompresiju, uzdužno elastičan (max 95%), 10 cm x 10 m, pojedinačno pakiran u kutiji | kom | 30 | 60
32 | Uzdužno i poprečno elastičan zavoj za kompresiju ekstremiteta, sa cinkovim oksidom, 100% pamuk, 8 cm x 2,5 m, pojedinačno pakiran u kutiji | kom | 10 | 20
33 | Uzdužno i poprečno elastičan zavoj za kompresiju ekstremiteta, sa cinkovim oksidom, 100% pamuk, 10 cm x 2,5 m, pojedinačno pakiran u kutiji | kom | 10 | 20
Ukupan iznos u eurima bez PDV-a:
Iznos PDV-a:
Sveukupan iznos u eurima s PDV-om:
Napomena:
Dozvoljeno odstupanje na tražene dimenzije +/- 5%.
U slučaju potrebe provjere adekvatnosti proizvoda mogu se zatražiti uzorci.
Podatke treba unijeti u obrazac Troškovnika-Tehnička specifikacija na sljedeći način:
a. cijena stavke (jedinična cijena) navedena u troškovniku mora biti iskazana bez obračunatog PDV-a,
b. ponuditelj mora ispuniti sve stavke troškovnika za koje je iskazana količina, u skladu s obrascem troškovnika,
c. cijena stavke (jedinična cijena) iskazuje se decimalnim brojem s decimalnim zarezom i dva decimalna mjesta,
d. prilikom ispunjavanja Troškovnika ponuditelj „Ukupnu cijenu“ stavke izračunava kao umnožak „Količine“ i „Jedinične cijene“ stavke,
e. u cijenu ponude moraju biti uračunati svi troškovi i popusti,
f. troškovnik je potrebno priložiti kao sastavni dio elektroničke ponude formatu Excel datoteke,
g. troškovnik nije potrebno potpisati ni ovjeravati pečatom,
h. KATALOŠKI BROJ i stranica ponude s kataloš. dokazom karakt. proizvoda ponuditelji ispunjavaju za one stavke u kojima je naručitelj opisao artikle te je u koloni potrebno navesti kataloški broj i broj stranice gdje je traženi opis vidljiv

## GRUPA 3
KB DUBRAVA
Avenija Gojka Šuška 6
| 10000 Zagreb | [9 empty] | ___________________________________________
PONUDITELJ
3. GRUPA - FLASTERI I LJEPLJIVE TRAKE - ZAVOJNI I SANITETSKI POTROŠNI MATERIJAL
RED. BR. | NAZIV PREDMETA NABAVE | JED. MJERE | KOLIČINA (1. GODINA) | KOLIČINA (2. GODINA) | JEDINIČNA CIJENA (bez PDV-a) | UKUPNO za 2 godine (bez PDV-a) | STOPA PDV-a U % | IZNOS PDV-a | SVEUKUPNO za 2 godine (s PDV-om) | KOM U ORIG. PAKIRANJU | CIJENA ORIG. PAKIRANJA (bez PDV-a) | PROIZVOĐAČ I ZEMLJA PORIJEKLA PROIZVODA | ZAŠTIĆ.IME i stranica/e ponude s registracijom proizvoda | KATALOŠKI BROJ i stranica ponude s kataloš. dokazom karakt. proizvoda
1 | 2 | 3 | 4 | 5 | 6 | 7 | 8 | 9 | 10 | 11 | 12 | 13 | 14 | 15
1 | Flaster za alergo-testiranje 7,5 cm x 12,5 cm, 100% polipropilen, testna polja 100% viskoza, 10 testnih polja | kom | 100 | 200
2 | Flaster svileni (100% acetat), na kolutu sa plastičnim poklopcem 2,5 cm x 5 m | kom | 24 | 48
3 | Flaster svileni (100% acetat), na kolutu sa plastičnim poklopcem, 5 cm x 5 m | kom | 124.8 | 249.6
4 | Široki flaster bijeli(100% poliester), 5 cm x 10 m | kom | 100 | 200
5 | Široki flaster bijeli(100% poliester), 10 cm x 10 m | kom | 160 | 320
6 | Široki flaster bijeli(100% poliester), 15 cm x 10 m | kom | 240.5 | 481
7 | Široki flaster bijeli(100% poliester), 20 cm x 10 m | kom | 25350 | 50700
8 | Široki flaster bijeli(100% poliester), 30 cm x 10 m | kom | 20 | 40
9 | Sterilan flaster sa jastučićem 5 cm x 7 cm | kom | 7020 | 14040
10 | Sterilan flaster sa jastučićem 8 cm x 10 cm | kom | 2470 | 4940
11 | Sterilan flaster sa jastučićem 10 cm x 15 cm | kom | 48750 | 97500
12 | Sterilan flaster sa jastučićem 10 cm x 20 cm | kom | 1105 | 2210
13 | Sterilan flaster sa jastučićem 10 cm x 25cm | kom | 1040 | 2080
14 | Sterilan flaster sa jastučićem 10 cm x 30 cm | kom | 910 | 1820
15 | Sterilan flaster sa jastučićem 10 cm x 34 cm | kom | 300 | 600
16 | Sterilan flaster sa jastučićem, vodootporan, 5 cm x 7 cm | kom | 7475 | 14950
17 | Sterilan flaster sa jastučićem, vodootporan, 8 cm x 10 cm | kom | 1007.5 | 2015
18 | Sterilan flaster sa jastučićem, vodootporan, 10 cm x 15 cm | kom | 2000 | 4000
19 | Sterilan flaster sa jastučićem, vodootporan, 10 cm x 20 cm | kom | 1900 | 3800
20 | Sterilan flaster sa jastučićem, vodootporan, 10 cm x 25 cm | kom | 650 | 1300
21 | Sterilan flaster sa superapsorber jastučićem 8,2 cm x 8,1 cm, dimenzija flastera 12 cm x 12 cm | kom | 300 | 600
22 | Sterilan flaster sa superapsorber jastučićem 10,5 cm x 10,5 cm, dimenzija flastera 15 cm x 15 cm | kom | 250 | 500
23 | Sterilan flaster sa superapsorber jastučićem 10,5 cm x 20,5 cm, dimenzija flastera 15 cm x 25 cm | kom | 150 | 300
24 | Prozirni zaštitni flaster 15 cm x 20 cm, sterilan | kom | 50 | 100
25 | Prozirni zaštitni flaster 20 cm x 30 cm, sterilan | kom | 50 | 100
26 | Prozirni zaštitni flaster 20 cm x 45 cm, sterilan | kom | 50 | 100
27 | Prozirni zaštitni flaster 35 cm x 45 cm, sterilan | kom | 50 | 100
28 | Prozirni zaštitni flaster 45 cm x 50 cm, sterilan | kom | 50 | 100
29 | Prozirni zaštitni flaster 45 cm x 65 cm, sterilan | kom | 50 | 100
30 | Folijski flaster, proziran, u roli 10 cm x 10 m | kom | 5 | 10
31 | Folijski flaster, proziran, u roli 15 cm x 10 m | kom | 10 | 20
32 | Flaster za mjesto punkcije 2 cm x 4 cm, u roli 250 kom | kom | 5 | 10
33 | Flaster dvodijelni za IV kanile, sa jastučićem, 4,3 cm x 5 cm, sterilan | kom | 50 | 100
34 | Flaster dvodijelni za IV kanile, sa jastučićem, 5,5 cm x 6,5 cm, sterilan | kom | 500 | 1000
35 | Flaster dvodijelni za IV kanile, sa jastučićem, 6 cm x 7,5 cm, sterilan | kom | 4500 | 9000
36 | Flaster dvodijelni za IV kanile, sa jastučićem i prozorčićem za kontrolu ubodnog mjesta, 6 cm x 7,5 cm, sterilan | kom | 204880 | 409760
37 | Flaster dvodijelni za CVK, sa jastučićem i prozorčićem za kontrolu ubodnog mjesta, 9 cm x 11 cm, sterilan | kom | 455 | 910
38 | Flaster za fiksaciju, boje kože, rola na plastičnom kolutu, 2,5 cm x 5 m, sa plastičnim poklopcem, viskozna tkanina | kom | 50 | 100
39 | Flaster za fiksaciju, boje kože, rola na plastičnom kolutu, 5 cm x 5 m, sa plastičnim poklopcem, viskozna tkanina | kom | 50 | 100
40 | Traka OP samoljepljiva | kom | 200 | 400
Ukupan iznos u eurima bez PDV-a:
Iznos PDV-a:
Sveukupan iznos u eurima s PDV-om:
Napomena:
Dozvoljeno odstupanje na tražene dimenzije +/- 5%.. U slučaju potrebe provjere adekvatnosti proizvoda mogu se zatražiti uzorci.
Podatke treba unijeti u obrazac Troškovnika-Tehnička specifikacija na sljedeći način:
a. cijena stavke (jedinična cijena) navedena u troškovniku mora biti iskazana bez obračunatog PDV-a,
b. ponuditelj mora ispuniti sve stavke troškovnika za koje je iskazana količina, u skladu s obrascem troškovnika,
c. cijena stavke (jedinična cijena) iskazuje se decimalnim brojem s decimalnim zarezom i dva decimalna mjesta,
d. prilikom ispunjavanja Troškovnika ponuditelj „Ukupnu cijenu“ stavke izračunava kao umnožak „Količine“ i „Jedinične cijene“ stavke,
e. u cijenu ponude moraju biti uračunati svi troškovi i popusti,
f. troškovnik je potrebno priložiti kao sastavni dio elektroničke ponude formatu Excel datoteke,
g. troškovnik nije potrebno potpisati ni ovjeravati pečatom,
h. KATALOŠKI BROJ i stranica ponude s kataloš. dokazom karakt. proizvoda ponuditelji ispunjavaju za one stavke u kojima je naručitelj opisao artikle te je u koloni potrebno navesti kataloški broj i broj stranice gdje je traženi opis vidljiv

## GRUPA 4
KB DUBRAVA
Avenija Gojka Šuška 6
| 10000 Zagreb | [9 empty] | ___________________________________________
PONUDITELJ
4. GRUPA - ODJEĆA I OBUĆA - ZAVOJNI I SANITETSKI POTROŠNI MATERIJAL
RED. BR. | NAZIV PREDMETA NABAVE | JED. MJERE | KOLIČINA (1. GODINA) | KOLIČINA (2. GODINA) | JEDINIČNA CIJENA (bez PDV-a) | UKUPNO za 2 godine (bez PDV-a) | STOPA PDV-a U % | IZNOS PDV-a | SVEUKUPNO za 2 godine (s PDV-om) | KOM U ORIG. PAKIRANJU | CIJENA ORIG. PAKIRANJA (bez PDV-a) | PROIZVOĐAČ I ZEMLJA PORIJEKLA PROIZVODA | ZAŠTIĆ.IME i stranica/e ponude s registracijom proizvoda | KATALOŠKI BROJ i stranica ponude s kataloš. dokazom karakt. proizvoda
1 | 2 | 3 | 4 | 5 | 6 | 7 | 8 | 9 | 10 | 11 | 12 | 13 | 14 | 15
1 | OP mantil, s omotom i 2 ručnika, sa sterilnim leđnim područjem, materijal Spunlace, 68 gr/m2, (100% celuloza i poliester, 1-slojni flizelin). Duljina rukava bez manžete 60.5 cm, duljina manžete 8 cm, širina prsišta mantila 66 cm, duljina trakice za vezivanje 65 cm, širina mantila min. 150 cm, duljina mantila min. 130 cm, s dvobojnom transfer karticom i istaknutom veličinom mantila, sterilan | kom | 200 | 400
2 | OP mantil, s omotom i 2 ručnika, sa sterilnim leđnim područjem, materijal Spunlace, 68 gr/m2, (100% celuloza i poliester, 1-slojni flizelin). Duljina rukava bez manžete 64 cm, duljina manžete 8 cm, širina prsišta mantila 69 cm, duljina trakice za vezivanje 65 cm, širina mantila min. 160 cm, duljina mantila min. 150 cm, s dvobojnom transfer karticom i istaknutom veličinom mantila, sterilan | kom | 1872 | 3744
3 | OP mantil, s omotom i 2 ručnika, sa sterilnim leđnim područjem, materijal Spunlace, 68 gr/m2, (100% celuloza i poliester, 1-slojni flizelin). Duljina rukava bez manžete 64 cm, duljina manžete 8 cm, širina prsišta mantila 74 cm, duljina trakice za vezivanje 65 cm, širina mantila min. 170 cm, duljina mantila min. 170 cm, s dvobojnom transfer karticom i istaknutom veličinom mantila, sterilan | kom | 790.4 | 1580.8
4 | OP mantill, s omotom i 2 ručnika, ojačan nepropusnom folijom na prednjem dijelu 45 cm x 100 cm i na rukavima, s omotom, sa sterilnim leđnim područjem, materijal Spunlace, 68 gr/m2, (100% celuloza i poliester, 1-slojni flizelin). Duljina rukava bez manžete 60.5 cm, duljina manžete 8 cm, širina prsišta mantila 66 cm, duljina trakice za vezivanje 65 cm, širina mantila min. 150 cm, duljina mantila min. 130 cm, s dvobojnom transfer karticom i istaknutom veličinom mantila, sterilan | kom | 200 | 400
5 | OP mantill, s omotom i 2 ručnika, ojačan nepropusnom folijom na prednjem dijelu 45 cm x 100 cm i na rukavima, s omotom, sa sterilnim leđnim područjem, materijal Spunlace, 68 gr/m2, (100% celuloza i poliester, 1-slojni flizelin). Duljina rukava bez manžete 60.5 cm, duljina manžete 8 cm, širina prsišta mantila 66 cm, duljina trakice za vezivanje 65 cm, širina mantila min. 150 cm, duljina mantila min. 130 cm, s dvobojnom transfer karticom i istaknutom veličinom mantila, sterilan | kom | 200 | 400
6 | OP mantill, s omotom i 2 ručnika, ojačan nepropusnom folijom na prednjem dijelu 50 cm x 100 cm i na rukavima, s omotom, sa sterilnim leđnim područjem, materijal Spunlace, 68 gr/m2, (100% celuloza i poliester, 1-slojni flizelin). Duljina rukava bez manžete 64 cm, duljina manžete 8 cm, širina prsišta mantila 74 cm, duljina trakice za vezivanje 65 cm, širina mantila min. 170 cm, duljina mantila min. 170 cm, s dvobojnom transfer karticom i istaknutom veličinom mantila, sterilan | kom | 200 | 400
7 | OP mantil, s omotom, sa sterilnim leđnim područjem, materijal SMMS, 35 gr/m2, 100% polipropilen; 4-slojni (Spunbond-Meltblown-Meltblown-Spunbond). Duljina rukava bez manžete 60.5 cm, duljina manžete 8 cm, širina prsišta mantila 66 cm, duljina trakice za vezivanje 65 cm, širina mantila min. 150 cm, duljine mantila min. 130 cm, s dvobojnom transfer karticom i istaknutom veličinom mantila, sterilan | kom | 200 | 400
8 | OP mantil, s omotom, sa sterilnim leđnim područjem, materijal SMMS, 35 gr/m2, 100% polipropilen; 4-slojni (Spunbond-Meltblown-Meltblown-Spunbond). Duljina rukava bez manžete 64 cm, duljina manžete 8 cm, širina prsišta mantila 69 cm, duljina trakice za vezivanje 65 cm, širina mantila min. 160 cm, duljine mantila min. 150 cm, s dvobojnom transfer karticom i istaknutom veličinom mantila, sterilan | kom | 200 | 400
9 | OP mantil, sa omotom, sa sterilnim leđnim područjem, materijal SMMS, 35 gr/m2, 100% polipropilen; 4-slojni (Spunbond-Meltblown-Meltblown-Spunbond). Duljina rukava bez manžete 64 cm, duljina manžete 8 cm, širina prsišta mantila 74 cm, duljina trakice za vezivanje 65 cm, širina mantila min. 170 cm, duljine mantila 170 cm, s dvobojnom transfer karticom i istaknutom veličinom mantila, sterilan | kom | 390 | 780
10 | OP mantil, pojačan nepropusnom folijom na prednjem dijelu 45 cm x 100 cm i na rukavima, s omotom, sa sterilnim leđnim područjem, materijal SMMS, 35 gr/m2, 100% polipropilen; 4-slojni (Spunbond-Meltblown-Meltblown-Spunbond). Duljina rukava bez manžete 60.5 cm, duljina manžete 8 cm, širina prsišta mantila 66 cm, duljina trakice za vezivanje 65 cm, širina mantila min. 150 cm, duljine mantila min. 130 cm, s dvobojnom transfer karticom i istaknutom veličinom mantila, sterilan | kom | 300 | 600
11 | OP mantil, pojačan nepropusnom folijom na prednjem dijelu 50 cm x 100 cm i na rukavima, s omotom, sa sterilnim leđnim područjem, materijal SMMS, 35 gr/m2, 100% polipropilen; 4-slojni (Spunbond-Meltblown-Meltblown-Spunbond). Duljina rukava bez manžete 64 cm, duljina manžete 8 cm, širina prsišta mantila 69 cm, duljina trakice za vezivanje 65 cm, širina mantila min. 160 cm, duljine mantila min. 150 cm, s dvobojnom transfer karticom i istaknutom veličinom mantila, sterilan | kom | 300 | 600
12 | OP mantil, pojačan nepropusnom folijom na prednjem dijelu 50 cm x 100 cm i na rukavima, s omotom, sa sterilnim leđnim područjem, materijal SMMS, 35 gr/m2, 100% polipropilen; 4-slojni (Spunbond-Meltblown-Meltblown-Spunbond). Duljina rukava bez manžete 64 cm, duljina manžete 8 cm, širina prsišta mantila 74 cm, duljina trakice za vezivanje 65 cm, širina mantila min. 170 cm, duljine mantila 170 cm, s dvobojnom transfer karticom i istaknutom veličinom mantila, sterilan | kom | 300 | 600
13 | OP mantil, bez omota, pojačan nepropusnom folijom na prednjem dijelu 50 x 100 cm i na rukavima, sa sterilnim leđnim područjem, materijal SMMS, 35 gr/m2, 100% polipropilen; 4-slojni (Spunbond-Meltblown-Meltblown-Spunbond). Duljina rukava bez manžete 64 cm, duljina manžete 8 cm, širina prsišta mantila 69 cm, širina mantila 160 cm, duljine mantila min. 150 cm, sterilan | kom | 2000 | 4000
14 | Jednokratno odijelo, komplet hlače i bluza.Hlače imaju dva bočna džepa. Bluza V izrez sa pojačanom kragnom. Bluza ima jedan gornji džep sa pregradom i dva bočna. Soft Spunbond 1-sl. netkani materijal, 50 gr/m2. Prozračnost 528 l/cm2/h. Propusnost vodene pare 7382 g/m2/24h. Zelena boja. Podešavanje hlača vezanjem. Veličina S | kom | 2437.5 | 4875
15 | Jednokratno odijelo, komplet hlače i bluza.Hlače imaju dva bočna džepa. Bluza V izrez sa pojačanom kragnom. Bluza ima jedan gornji džep sa pregradom i dva bočna. Soft Spunbond 1-sl. netkani materijal, 50 gr/m2. Prozračnost 528 l/cm2/h. Propusnost vodene pare 7382 g/m2/24h. Zelena boja. Podešavanje hlača vezanjem. Veličina M | kom | 4661.8 | 9323.6
16 | Jednokratno odijelo, komplet hlače i bluza.Hlače imaju dva bočna džepa. Bluza V izrez sa pojačanom kragnom. Bluza ima jedan gornji džep sa pregradom i dva bočna. Soft Spunbond 1-sl. netkani materijal, 50 gr/m2. Prozračnost 528 l/cm2/h. Propusnost vodene pare 7382 g/m2/24h. Zelena boja. Podešavanje hlača vezanjem. Veličina L | kom | 5122 | 10244
17 | Jednokratno odijelo, komplet hlače i bluza.Hlače imaju dva bočna džepa. Bluza V izrez sa pojačanom kragnom. Bluza ima jedan gornji džep sa pregradom i dva bočna. Soft Spunbond 1-sl. netkani materijal, 50 gr/m2. Prozračnost 528 l/cm2/h. Propusnost vodene pare 7382 g/m2/24h. Zelena boja. Podešavanje hlača vezanjem. Veličina XL | kom | 3562 | 7124
18 | Jednokratno odijelo, komplet hlače i bluza.Hlače imaju dva bočna džepa. Bluza V izrez sa pojačanom kragnom. Bluza ima jedan gornji džep sa pregradom i dva bočna. Soft Spunbond 1-sl. netkani materijal, 50 gr/m2. Prozračnost 528 l/cm2/h. Propusnost vodene pare 7382 g/m2/24h. Zelena boja. Podešavanje hlača vezanjem. Veličina XXL | kom | 910 | 1820
19 | Jednokratna bluza, V izrez sa pojačanom raglan kragnom. Bluza ima jedan gornji džep sa pregradom i dva bočna. Soft Spunbond 1-sl. netkani materijal, 50 gr/m2. Prozračnost 528 l/cm2/h. Propusnost vodene pare 7382 g/m2/24h. Zelena boja.Veličina S | kom | 1300 | 2600
20 | Jednokratna bluza, V izrez sa pojačanom raglan kragnom. Bluza ima jedan gornji džep sa pregradom i dva bočna. Soft Spunbond 1-sl. netkani materijal, 50 gr/m2. Prozračnost 528 l/cm2/h. Propusnost vodene pare 7382 g/m2/24h. Zelena boja.Veličina M | kom | 1365 | 2730
21 | Jednokratna bluza, V izrez sa pojačanom raglan kragnom. Bluza ima jedan gornji džep sa pregradom i dva bočna. Soft Spunbond 1-sl. netkani materijal, 50 gr/m2. Prozračnost 528 l/cm2/h. Propusnost vodene pare 7382 g/m2/24h. Zelena boja.Veličina L | kom | 500 | 1000
22 | Jednokratna bluza, V izrez sa pojačanom raglan kragnom. Bluza ima jedan gornji džep sa pregradom i dva bočna. Soft Spunbond 1-sl. netkani materijal, 50 gr/m2. Prozračnost 528 l/cm2/h. Propusnost vodene pare 7382 g/m2/24h. Zelena boja.Veličina XL | kom | 936 | 1872
23 | Jednokratna bluza, V izrez sa pojačanom raglan kragnom. Bluza ima jedan gornji džep sa pregradom i dva bočna. Soft Spunbond 1-sl. netkani materijal, 50 gr/m2. Prozračnost 528 l/cm2/h. Propusnost vodene pare 7382 g/m2/24h. Zelena boja.Veličina XXL | kom | 200 | 400
24 | Jednokratne hlače. Hlače imaju dva bočna džepa. Soft Spunbond 1-sl. netkani materijal, 50 gr/m2. Prozračnost 528 l/cm2/h. Propusnost vodene pare 7382 g/m2/24h. Podešavanje hlača vezanjem. Zelena boja. Veličina S | kom | 1287 | 2574
25 | Jednokratne hlače. Hlače imaju dva bočna džepa. Soft Spunbond 1-sl. netkani materijal, 50 gr/m2. Prozračnost 528 l/cm2/h. Propusnost vodene pare 7382 g/m2/24h. Podešavanje hlača vezanjem. Zelena boja. Veličina M | kom | 1300 | 2600
26 | Jednokratne hlače. Hlače imaju dva bočna džepa. Soft Spunbond 1-sl. netkani materijal, 50 gr/m2. Prozračnost 528 l/cm2/h. Propusnost vodene pare 7382 g/m2/24h. Podešavanje hlača vezanjem. Zelena boja. Veličina L | kom | 520 | 1040
27 | Jednokratne hlače. Hlače imaju dva bočna džepa. Soft Spunbond 1-sl. netkani materijal, 50 gr/m2. Prozračnost 528 l/cm2/h. Propusnost vodene pare 7382 g/m2/24h. Podešavanje hlača vezanjem. Zelena boja. Veličina XL | kom | 682.5 | 1365
28 | Jednokratne hlače. Hlače imaju dva bočna džepa. Soft Spunbond 1-sl. netkani materijal, 50 gr/m2. Prozračnost 528 l/cm2/h. Propusnost vodene pare 7382 g/m2/24h. Podešavanje hlača vezanjem. Zelena boja. Veličina XXL | kom | 390 | 780
29 | Jednokratna bluza, V izrez, dva bočna džepa. SMMS 4-sl. netkani materijal, 35 gr/m2. Prozračnost 267 l/cm2/h. Propusnost vodene pare 7230 +/- 432 MVTR g/m2/24h. Zelena boja. Veličina M | kom | 150 | 300
30 | Jednokratna bluza, V izrez, dva bočna džepa. SMMS 4-sl. netkani materijal, 35 gr/m2. Prozračnost 267 l/cm2/h. Propusnost vodene pare 7230 +/- 432 MVTR g/m2/24h. Zelena boja. Veličina L | kom | 150 | 300
31 | Jednokratna bluza, V izrez, dva bočna džepa. SMMS 4-sl. netkani materijal, 35 gr/m2. Prozračnost 267 l/cm2/h. Propusnost vodene pare 7230 +/- 432 MVTR g/m2/24h. Zelena boja. Veličina XL | kom | 150 | 300
32 | Jednokratna bluza, V izrez, dva bočna džepa. SMMS 4-sl. netkani materijal, 35 gr/m2. Prozračnost 267 l/cm2/h. Propusnost vodene pare 7230 +/- 432 MVTR g/m2/24h. Zelena boja. Veličina XXL | kom | 150 | 300
33 | Jednokratne hlače. SMMS 4-sl. netkani materijal, 35 gr/m2. Prozračnost 267 l/cm2/h. Propusnost vodene pare 7230 +/- 432 MVTR g/m2/24h. Podešavanje hlača vezanjem. Zelena boja. Veličina M | kom | 150 | 300
34 | Jednokratne hlače. SMMS 4-sl. netkani materijal, 35 gr/m2. Prozračnost 267 l/cm2/h. Propusnost vodene pare 7230 +/- 432 MVTR g/m2/24h. Podešavanje hlača vezanjem. Zelena boja. Veličina L | kom | 150 | 300
35 | Jednokratne hlače. SMMS 4-sl. netkani materijal, 35 gr/m2. Prozračnost 267 l/cm2/h. Propusnost vodene pare 7230 +/- 432 MVTR g/m2/24h. Podešavanje hlača vezanjem. Zelena boja. Veličina XL | kom | 120 | 240
36 | Jednokratne hlače. SMMS 4-sl. netkani materijal, 35 gr/m2. Prozračnost 267 l/cm2/h. Propusnost vodene pare 7230 +/- 432 MVTR g/m2/24h. Podešavanje hlača vezanjem. Zelena boja. Veličina XXL | kom | 150 | 300
37 | Jednokratno odijelo, komplet bluza i hlače, V izrez. Bluza dva bočna džepa. SMMS 4-sl. netkani materijal, 35 gr/m2. Prozračnost 267 l/cm2/h. Propusnost vodene pare 7230 +/- 432 MVTR g/m2/24h. Zelena boja. Podešavanje hlača vezanjem. Veličina S | kom | 3217.5 | 6435
38 | Jednokratno odijelo, komplet bluza i hlače, V izrez. Bluza dva bočna džepa. SMMS 4-sl. netkani materijal, 35 gr/m2. Prozračnost 267 l/cm2/h. Propusnost vodene pare 7230 +/- 432 MVTR g/m2/24h. Zelena boja. Podešavanje hlača vezanjem. Veličina M | kom | 6266 | 12532
39 | Jednokratno odijelo, komplet bluza i hlače, V izrez. Bluza dva bočna džepa. SMMS 4-sl. netkani materijal, 35 gr/m2. Prozračnost 267 l/cm2/h. Propusnost vodene pare 7230 +/- 432 MVTR g/m2/24h. Zelena boja. Podešavanje hlača vezanjem. Veličina L | kom | 7325.5 | 14651
40 | Jednokratno odijelo, komplet bluza i hlače, V izrez. Bluza dva bočna džepa. SMMS 4-sl. netkani materijal, 35 gr/m2. Prozračnost 267 l/cm2/h. Propusnost vodene pare 7230 +/- 432 MVTR g/m2/24h. Zelena boja. Podešavanje hlača vezanjem. Veličina XL | kom | 4480 | 8960
41 | Jednokratno odijelo, komplet bluza i hlače, V izrez. Bluza dva bočna džepa. SMMS 4-sl. netkani materijal, 35 gr/m2. Prozračnost 267 l/cm2/h. Propusnost vodene pare 7230 +/- 432 MVTR g/m2/24h. Zelena boja. Podešavanje hlača vezanjem. Veličina XXL | kom | 1260 | 2520
42 | Termo jakna sa gumicom i manžetama. SMMS 4-sl. netkani materijal, 35 gr/m2. Prozračnost 267 l/cm2/h. Propusnost vodene pare 7230 +/- 432 MVTR g/m2/24h. Plava boja. Veličina M | kom | 150 | 300
43 | Termo jakna sa gumicom i manžetama. SMMS 4-sl. netkani materijal, 35 gr/m2. Prozračnost 267 l/cm2/h. Propusnost vodene pare 7230 +/- 432 MVTR g/m2/24h. Plava boja. Veličina L | kom | 150 | 300
44 | OP mantil, za kraće operativne zahvate, sa niskom do srednjom količinom tekućina, sastav polipropilen i prozračna PE folija, veličina XL, sterilan | kom | 200 | 400
45 | OP mantil, bez omota, pojačan nepropusnom folijom na prednjem dijelu 45 x 100 cm i na rukavima, sa sterilnim leđnim područjem, materijal SMMS, 35 gr/m2, 100% polipropilen; 4-slojni (Spunbond-Meltblown-Meltblown-Spunbond). Duljina rukava bez manžete 60,5 cm, duljina manžete 8 cm, širina prsišta mantila 66 cm, širina mantila 150 cm, duljine mantila min. 130 cm, sterilan | kom | 250 | 500
46 | OP mantil, pojačan nepropusnom folijom na prednjem dijelu i na rukavima, s omotom, sa sterilnim leđnim područjem, materijal SMMS, duljina trakice za vezivanje 54 cm, duljina manžete 6 cm, duljina rukava bez manžete 58 cm, širina prsišta 67 cm, širina mantila min. 150 cm, duljina mantila min. 130 cm, s dvobojnom transfer karticom i istaknutom veličinom mantila, sterilan | kom | 300 | 600
47 | OP mantil, sa omotom, sa sterilnim leđnim područjem, materijal SMMS, 35 gr/m2, 100% polipropilen; 4-slojni (Spunbond-Meltblown-Meltblown-Spunbond). Duljina rukava bez manžete 64 cm, duljina manžete 8 cm, širina prsišta mantila 86 cm, duljina trakice za vezivanje 65 cm, širina mantila min. 190 cm, duljine mantila 150 cm, s dvobojnom transfer karticom i istaknutom veličinom mantila, sterilan | kom | 300 | 600
48 | OP mantil, pojačan nepropusnom folijom na prednjem dijelu 50 cm x 100 cm i na rukavima, s omotom, sa sterilnim leđnim područjem, materijal SMMS, 35 gr/m2, 100% polipropilen; 4-slojni (Spunbond-Meltblown-Meltblown-Spunbond). Duljina rukava bez manžete 64 cm, duljina manžete 8 cm, širina prsišta mantila 86 cm, duljina trakice za vezivanje 65 cm, širina mantila min. 190 cm, duljine mantila 150 cm, s dvobojnom transfer karticom i istaknutom veličinom mantila, sterilan | kom | 200 | 400
49 | OP mantil, s omotom, sa sterilnim leđnim područjem, materijal SMMS, duljina trakice za vezivanje 54 cm, duljina manžete 6 cm, duljina rukava bez manžete 58 cm, širina prsišta 67 cm, širina mantila min. 150 cm, duljina mantila min. 130 cm, s dvobojnom transfer karticom i istaknutom veličinom mantila, sterilan | kom | 500 | 1000
59 | Maska protiv magljenja, OP, AntiFog, typ II | kom | 2548 | 5096
60 | Maska na vez, OP, troslojna, Premium, typ II | kom | 1000 | 2000
61 | Maska na vez, OP, troslojna, bijela, za osjetljivu kožu, typ II | kom | 1000 | 2000
62 | Maska na vez, OP, troslojna, bijela, s trakama protiv magljenja, typ II | kom | 1000 | 2000
64 | Maska s vizirom koji se ne magli, OP, bijela, typ IIR | kom | 500 | 1000
67 | Čarapa za prevenciju tromboze, predoperativna, butnjača, 18-21 mmHg, veličina S | par | 20 | 40
68 | Čarapa za prevenciju tromboze, predoperativna, butnjača, 18-21 mmHg, veličina M | par | 150 | 300
69 | Čarapa za prevenciju tromboze, predoperativna, butnjača, 18-21 mmHg, veličina L | par | 150 | 300
70 | Čarapa za prevenciju tromboze, predoperativna, butnjača, 18-21 mmHg, veličina XL | par | 150 | 300
71 | Postoperativna kompresivna čarapa, ccl 2, 23-32 mmHg, boja kože, butnjača, otvoreni prsti, veličina S | par | 50 | 100
72 | Postoperativna kompresivna čarapa, ccl 2, 23-32 mmHg, boja kože, butnjača, otvoreni prsti, veličina M | par | 50 | 100
73 | Postoperativna kompresivna čarapa, ccl 2, 23-32 mmHg, boja kože, butnjača, otvoreni prsti, veličina L | par | 50 | 100
74 | Postoperativna kompresivna čarapa, ccl 2, 23-32 mmHg, boja kože, butnjača, otvoreni prsti, veličina XL | par | 50 | 100
75 | Postoperativna kompresivna čarapa, ccl 2, 23-32 mmHg, boja kože, butnjača, zatvoreni prsti, veličina S | par | 50 | 100
76 | Postoperativna kompresivna čarapa, ccl 2, 23-32 mmHg, boja kože, butnjača, zatvoreni prsti, veličina M | par | 50 | 100
77 | Postoperativna kompresivna čarapa, ccl 2, 23-32 mmHg, boja kože, butnjača, zatvoreni prsti, veličina L | par | 50 | 100
78 | Postoperativna kompresivna čarapa, ccl 2, 23-32 mmHg, boja kože, butnjača, zatvoreni prsti, veličina XL | par | 50 | 100
79 | Pleteni jednokratni dolčevita ovratnik za termo zaštitu vrata, grudi i ramena. Soft Spunbond 1-sl. netkani materijal, 50 gr/m2. Prozračnost 528 l/cm2/h. Propusnost vodene pare 7382 g/m2/24h. Plava boja. Univerzalna veličina | kom | 120 | 240
Ukupan iznos u eurima bez PDV-a:
Iznos PDV-a:
Sveukupan iznos u eurima s PDV-om:
Napomena:
Dozvoljeno odstupanje na tražene dimenzije +/- 5%.
U slučaju potrebe provjere adekvatnosti proizvoda mogu se zatražiti uzorci.
Podatke treba unijeti u obrazac Troškovnika-Tehnička specifikacija na sljedeći način:
a. cijena stavke (jedinična cijena) navedena u troškovniku mora biti iskazana bez obračunatog PDV-a,
b. ponuditelj mora ispuniti sve stavke troškovnika za koje je iskazana količina, u skladu s obrascem troškovnika,
c. cijena stavke (jedinična cijena) iskazuje se decimalnim brojem s decimalnim zarezom i dva decimalna mjesta,
d. prilikom ispunjavanja Troškovnika ponuditelj „Ukupnu cijenu“ stavke izračunava kao umnožak „Količine“ i „Jedinične cijene“ stavke,
e. u cijenu ponude moraju biti uračunati svi troškovi i popusti,
f. troškovnik je potrebno priložiti kao sastavni dio elektroničke ponude formatu Excel datoteke,
g. troškovnik nije potrebno potpisati ni ovjeravati pečatom,
h. KATALOŠKI BROJ i stranica ponude s kataloš. dokazom karakt. proizvoda ponuditelji ispunjavaju za one stavke u kojima je naručitelj opisao artikle te je u koloni potrebno navesti kataloški broj i broj stranice gdje je traženi opis vidljiv

## GRUPA 5
KB DUBRAVA
Avenija Gojka Šuška 6
| 10000 Zagreb | [9 empty] | ___________________________________________
PONUDITELJ
5. GRUPA - OPERACIJSKI KOMPLETI - ZAVOJNI I SANITETSKI POTROŠNI MATERIJAL
RED. BR. | NAZIV PREDMETA NABAVE | JED. MJERE | KOLIČINA (1. GODINA) | KOLIČINA (2. GODINA) | JEDINIČNA CIJENA (bez PDV-a) | UKUPNO za 2 godine (bez PDV-a) | STOPA PDV-a U % | IZNOS PDV-a | SVEUKUPNO za 2 godine (s PDV-om) | KOM U ORIG. PAKIRANJU | CIJENA ORIG. PAKIRANJA (bez PDV-a) | PROIZVOĐAČ I ZEMLJA PORIJEKLA PROIZVODA | ZAŠTIĆ.IME i stranica/e ponude s registracijom proizvoda | KATALOŠKI BROJ i stranica ponude s kataloš. dokazom karakt. proizvoda
1 | 2 | 3 | 4 | 5 | 6 | 7 | 8 | 9 | 10 | 11 | 12 | 13 | 14 | 15
1 | OSNOVNI MINI KOMPLET - prekrivka za stol 150cm x 190cm - 1 kom, samoljepljiva prekrivka, 2 sl. 75cm x 90cm - 4 kom | kom | 65 | 130
2 | KOMPLET ZA MALE ZAHVATE - prekrivka za stol 150cm x 190cm - 1 kom, papirnati ručnik 30cm x 40cm - 2 kom, ljepljiva traka 9cm x 90cm - 1 kom, prekrivka sa otvorom, 2 sl. 225cm x 240cm, samoljepljiva, kir. otvor 12 cm centralno | kom | 130 | 260
3 | KOMPLET ZA ČIŠĆENJE - prekrivka dvoslojna 38cmx45cm, 1 kompresa 10cmx10 cm sa koso narezanim nitima za čišćenje, 4 komprese od netkanog tekstila 6-slojne 10cmx10cm | kom | 26 | 52
4 | UNIVERZALNI KOMPLET 1- 1 prekrivka za stol 150cm x 190cm, 4 ručnika 30cm x 40cm, 1 prekrivka za stol za instrumente 80cm x 145cm, 1 ljepljiva traka 9cm x 50cm, 2 samoljepive prekrivke, 2-slojne sa pojačanjem 75cm x 90cm, 1 samoljepiva prekrivka, 2-slojna sa pojačanjem 175cm x 180cm, ljepive trake 80cm, 1 samoljepiva prekrivka, 2-slojna sa pojačanjem , 150cm x 250cm, ljepljiva traka 15+70+15 cm | kom | 321.1 | 642.2
5 | UNIVERZALNI KOMPLET 2- 1 prekrivka za stol 150 x 190, 2 ručnika 30 x 40 cm, 1 prekrivka za stol za instrumente 80 x 145cm, 1 ljepljiva traka 9 x 50 cm, 1 samoljepljiva prekrivka 2-slojna 75 x 90 cm, 1 prekrivka sa prorezom 2-slojna sa pojačanjem 225 x 260 cm, sa prorezom 10 x 100, 1 samoljepljiva prekrivka 2-slojna,150 x 240, ljepljiva traka 15+70+15 cm | kom | 65 | 130
6 | LAPARAROSKOPSKI KOMPLET - LITOTOMIJSKI POLOŽAJ -1 prekrivka za stol 150 x 190, 2 ručnika 30 x 40 cm, 1 prekrivka za stol za instrumente 80 x 145 cm, 1 LAP prekrivka 260x 310 cm,sa integriranim nogavicama 125c m,abdominalni OP izrez, abdominalni OP izrez 28cm x 32 cm, sa navlakom za naslon za ruke, sa integriranom fiksacijom za cjevčice | kom | 65 | 130
7 | LAPARAROSKOPSKI KOMPLET - RAVNI POLOŽAJ - 1 prekrivka za stol 150 x 190, 2 ručnika 30 x 40 cm, 1 prekrivka za stol za instrumente 80 x 145 cm, 1 LAP-prekrivka 260/200cm 335cm, sa skupljenim nogama, abdominalni OP izrez 28cm x 32cm, sa navlakom za naslon za ruke, sa integriranom fiksacijom za cjevčice | kom | 65 | 130
8 | KOMPLET ZA KIRURGIJU REKTUMA - U ABDOMINALNO/PERINEALNI POLOŽAJ- 1 prekrivka za stol 150 x 190 cm, 4 ručnika 30 x 40 cm, 1 prekrivka za stol za instrumente 80 x 145 cm, 1 podloga 75 x 120 cm, 1 rektum prekrivka 260 cm x 310 cm ,sa integriranim nogavicama 125 cm, abdominalni OP izrez 35cm x 37cm, sa incizijskom folijom na OP izrezu 28cm x 32cm, perinealni otvor 10cm x 15 cm, sa 2-komornom vrećicom za sisaljku, sa navlakom za naslon za ruke, sa integriranom fiksacijom za cjevčice | kom | 65 | 130
9 | KOMPLET ZA KUK, ravni položaj: 1 prekrivka za stol 150x190cm, 1 navlaka za instrumentarski stolić 80x145cm, 1 Yankauer Ch.30, 300cm, 1 Redon drenažni sistem, 400ml, 1 Redon-dren RK Ch.14, 50 cm, 1 elektrokirurška olovka s kabelom od 5m, i sigurnosnim držačem, 1 jednokratna šprica 3-dijelna, Luer-Lock 50/60ml, 2 cjevasta zavoja, 7cmx1,5m, 1 šrtcaljka za mjehur i ranu 50/60ml, 1 prekrivka za kuk, ravni položaj, 450x350cm | kom | 65 | 130
10 | BASIC SET: 1 prekrivka za stol 150 x 190 cm, 2 papirnati ručnik 30 x 40 cm, 1 OP mantil, SMMS standard, 130 cm, 1 mayo navlaka, 80 x 145 cm, 1 OP mantil, SMMS, sa pojačanjem, 150 cm, 1 ljepljiva traka, 9 x 50 cm, 1 vrećica za instrumente, 1 komora, 38 x 40 cm, 2 prekrivka, 2-slojna, sa ljepljivim rubom, 75 x 90 cm, 1 prekrivka, 2-slojna, sa ljepljivim rubom, 175 x 180 cm, 1 prekrivka, 2-slojna, sa ljepljivim rubom, 150 x 240 cm | kom | 2438.8 | 4877.6
11 | KOMPLET ZA KORONAROGRAFIJU: 1 Prekrivka za stol 150x190cm, 2 mantila SMMS, 150cm, 1 prekrivka, 2-slojna, 38x45cm, 1 posuda plastična, četvrtasta, 3000ml, 1 šprica, 2-dijelna, 2ml, 3 šprice , 2-dijelne, Luer-Lock, 10ml, 1 šprica za kontrast, crvena, 10ml, 1 kanila 1,20x40mm, 1 kanila 0,80x40mm, 1 inzulinska kanila 0,45x12mm, 1 plastični pean 19cm, 2 plastična posuda, 250ml, 1 ljepljiva traka, 9x50cm, 12 okruglih tupfera,veličina 5, 1 magnetni brojač igli, 40 kompresa, 12-slojna, 10x10cm, 1 upijajuća prekrivka 50x75cm, 1 navlaka za olovno staklo, 100x100cm, 1 angiografska prekrivka 240x335cm | kom | 2132 | 4264
12 | UROLOŠKI KOMPLET - 1 prekrivka za stol 150 x 190cm, 2 ručnika 30 x 40 cm, 1 čičak traka 2,5 x 20/24 cm, 1 TUR prekrivka 225/260 x 210cm, sa integriranim navlakama za noge 125 cm, perinealni OP izrez 5cm, suprapubični otvor 8cm, sa integriranom vrećicom za prihvat tekućine, sa sitom i držačem za istjecanje forme, sa naprstnjakom bez lateksa | kom | 65 | 130
13 | KOMPLET ZA KUK - 1 prekrivka za stol 150 x 190 cm, 4 ručnika 30 x 40 cm, 1 prekrivka za stol za instrumente Spezial 80 x 145cm, 1 ljepljiva traka 9 x 50 cm, 1 samoljepljiva prekrivka, 2-slojna 75 x 90 cm, 1 OP prekrivka, 2-slojna 150 x 180 cm, 1 ortopedska štokineta 33 x 110 cm, 2 folijske ljepljive trake 10 x 50 cm, 1 prekrivka sa prorezom, 2-slojna sa pojačanjem 225 x 280, prorez 10cm x 100cm, sa integriranom fiksacijom za kablove, 1 anesteziološka prekrivka, 2-slojna sa pojačanjem 225cm x 270cm, sa navlakom za naslon za ruku, prorez 45cm x 65cm | kom | 65 | 130
14 | KOMPLET ZA EKSTREMITETE - 1 prekrivka za stol 150 x 190cm, 2 ručnika 30 x 40 cm, 1 prekrivka za stol za instrumente 80 x 145 cm, 1 OP prekrivka, 2-slojna 150 x 180 cm, 1 ortopedska štokineta 33 x 55 cm, 1 folijska ljepljiva traka 10 x 50 cm 1 prekrivka za ekstremitete, 2-slojna sa pojačanjem 225 x 320 cm, elastično OP izrez 7 cm, integrirana fiksacija za cjevčice | kom | 65 | 130
15 | KOMPLET ZA ŠAKU/STOPALO - 1 prekrivka za stol 150 x 190cm, 2 ručnika 30 x 40cm, 1 prekrivka za stol za instrumente 80 x 145cm, 1 prekrivka za ekstremitete ruka/stopalo, 2. sl. 225cm x 300cm, elastični OP izrez 7cm, sa integriranom fiksacijom za cjevčice | kom | 65 | 130
16 | KOMPLET ZA DONJE EKSTREMITETE - 1 prekrivka za stol 150 x 190cm, 2 ručnika 30 x 40cm, 1 prekrivka za stol za instrumente Spezial 80 x cm, 1 ljepljiva traka 9 x 50cm, 1 OP prekrivka, 2-slojna 150 x 180cm, 1 prekrivka za ekstremitete, 2-slojna sa pojačanjem 270/200 x 335cm, elastični OP izrez 7cm, sa navlakom za naslon za ruku i sa integriranom fiksacijom za cjevčice | kom | 65 | 130
17 | KOMPLET ZA ARTROSKOPIJU 1 - 1 prekrivka za umotavanje 80 x 100cm, 1 prekrivka za stol za instrumente 80 x 145cm, 1 navlaka za kameru, reversno složena 13 x 250cm, 1 ortopedska štokineta 33 x 55cm, 1 folijska ljepljiva traka 10 x 50cm, 1 ljepljiva traka 9 x 50cm, 1 prekrivka za ekstremitete, 2-slojna 200cm x 300cm, elastični OP izrez 7cm | kom | 65 | 130
18 | KOMPLET ZA ARTROSKOPIJU 2 - 1 prekrivka za umotavanje 100 x 120, 2 SMMS OP ogrtača 150 cm, 1 prekrivka za stol za instrumente 80 x 145 cm, 1 navlaka za kameru, reversno složena 13 x 250 cm, 1 ortopedska štokineta 33 x 55cm, 1 folijska ljepljiva traka 10 x 50cm, 1 ljepljiva traka 9 x 50cm, 1 prekrivka za ekstremitete, 2-slojna 200cm x 300cm, elastični OP izrez 7cm | kom | 65 | 130
19 | KOMPLET ZA ARTROSKOPIJU RAMENA - 1 prekrivka za umotavanje 80 x 100cm, 1 prekrivka za stol za instrumente 80 x 145cm, 1 ortopedska štokineta 33 x 55cm, 1 folijska ljepljiva traka 10 x 50cm, 1 prekrivka sa prorezom, 2-slojna 225cm x 260cm, prorez 10cm x 100cm | kom | 65 | 130
20 | KOMPLET ZA ARTROSKOPIJU KOLJENA - 1 prekrivka za stol 150 x 190cm, 2 ručnika 30 x 40cm, 1 prekrivka za stol za instrumente 80 x 145cm, 1 OP prekrivka, 2-slojna 150 x 180cm, 1 ortopedska štokineta 33 x 55cm, 1 folijska ljepljiva traka 10 x 50cm , 1 prekrivka za artroskopiju koljena 225cm x 320cm, elastični OP izrez 6cm+7cm, integrirana vrećica za prihvat tekućine sa držačem za istjecanje forme, integrirana fiksacija za cjevčice i čičak traka | kom | 65 | 130
21 | KOMPLET ZA KATETERIZACIJU: 1 Prekrivka 2-sl., 50 x 70cm, 1 Prekrivka 50 x 80cm, s rupom, 1 Jednokratna kartonska bubrežasta zdjelica, 1 Plastična posuda 120ml, 6 pamučnih tupfera okruglih, vel. 4, 2 pamučna kompresa 8-sl., 7,5 x 7,5cm, 2 Pregledne rukavice vel. L, 1 Jednokratna pinceta H7 | kom | 130 | 260
22 | KOMPLET ZA REKTUM- 1 prekrivka za stol 150 x 190cm, 4 ručnika 30 x 40cm, 3 Spunlace OP ogrtača 150 cm, 1 prekrivka za stol za instrumente 80 x 145cm, 2 zatvarača na čičak 2,5 x 20/24 cm, 2 mala vatena štapića, 10 okruglih tupfera sa RK niti, vel. 5, 20 pamučnih kompresa sa RK, 12-slojnih, 10 x 10 cm, 1 prekrivka za ispod pacijenta 75 x 120cm, 1 rektum prekrivka 260 cm x 310 cm ,sa integriranim nogavicama 125 cm, abdominalni OP izrez 35cm x 37cm, sa incizijskom folijom na OP izrezu 28cm x 32cm, perinealni otvor 10cm x 15 cm, sa 2-komornom vrećicom za sisaljku, sa navlakom za naslon za ruke, sa integriranom fiksacijom za cjevčice | kom | 65 | 130
23 | KOMPLET ZA KRANIOTOMIJU - 1 prekrivka za stol 150 x 190cm, 2 ručnika 30 x 40cm, 1 prekrivka za stol za instrumente 80 x 145cm, 3 samoljepljive prekrivke, PE folija 50 x 50cm, 1 prekrivka za kraniotomiju 225cm x 280cm, kir. otvor 19cm x 25cm, sa integriranom incizijskom folijom, intergrirana vrećica za prihvat tekućine, sito i držač za istjecanje forme, integrirana fiksacija za cjevčice | kom | 39 | 78
24 | KOMPLET ZA GLAVU - 1 prekrivka za stol 150 x 190cm, 4 ručnika 30 x 40cm, 1 prekrivka za stol za instrumente 80 x 145cm, 1 ljepljiva traka 9 x 50cm, 1 turban prekrivka, 2-dijelna,vodoodbojan flizelin 2 sl. 130cm x 100, , 1 prekrivka sa prorezom, 225x300cm, 2-slojna sa pojačanjem, pravokutni prorez 14cm x 80 cm, integrirana fiksacija za cjevčice | kom | 39 | 78
25 | KOMPLET ZA VRAT - 1 prekrivka za stol 150 x 190cm, 4 ručnika 30 x 40cm, 1 prekrivka za stol za instrumente 80 x 145cm, 1 prekrivka s prorezom, 2 sl. sa pojačanjem 225 x 240 cm, prorez 20 x 20 cm, 1 prekrivka sa prorezom, 2 sl. 150cm x 260 cm, prorez 20 x 65 cm | kom | 39 | 78
26 | KARDIOVASKULARNI KOMPLET - 1 prekrivka za stol 150 x 190cm, 4 ručnika 30 x 40cm, 2 prekrivke za stol za instrumente 80 x 145cm, 2 ljepljiva traka 9 x 50cm, 2 stopalice 37,5 x 24cm, 1 OP prekrivka 150 x 180cm, 1 prekrivka sa prorezom, obostrano 2-slojna Plussa pojačanjem 175cm x 260cm, sa prorezom 20cm x 100cm, integrirano učvršćenje za cijevi, 1 kardiovaskularna prekrivka, 2-slojna sa pojačanjem 300/225 x 370 cm, sa kirurškim izrezom 38cm x 40 cm, obostrani džepovi za aspirator, integrirana incizijska folija, dva dodatna džepa za aspirator, 5 zatvarača na čičak za učvrćivanje cijevi i kabela | kom | 65 | 130
27 | HIBRIDNI KIRURŠKI SET, 1 prekrivka za stol 150cm x 190cm, 4 ručnika 30cm x 40cm, 1 navlaka za mayo stol 80cm x 145 cm, 2 ljepive trake 9cm x 50cm, 2 ljepive prekrivke 2-slojne 75cm x 90cm, 1 prekrivka 2-slojna, 235/330cmx450 cm, s obostrano prozirnom folijom,s torakalnim kirurškim izrezom, 60cmx40cm, s integriranom incizijskom folijom, dva femoralna kirurška izreza, 15 cm x 27 cm, s integriranom incizijskom folijom, s obostranim 2-dijelnim džepovima za aspirator, s dvije ljepive trake, 7cm x 5cm, s pokrivalima za oslonce za ruke | kom | 65 | 130
28 | Nepropusna samoljepljiva pregača | kom | 25 | 50
Ukupan iznos u eurima bez PDV-a:
Iznos PDV-a:
Sveukupan iznos u eurima s PDV-om:
Napomena:
Dozvoljeno odstupanje na tražene dimenzije +/- 5%.
U slučaju potrebe provjere adekvatnosti proizvoda mogu se zatražiti uzorci.
Podatke treba unijeti u obrazac Troškovnika-Tehnička specifikacija na sljedeći način:
a. cijena stavke (jedinična cijena) navedena u troškovniku mora biti iskazana bez obračunatog PDV-a,
b. ponuditelj mora ispuniti sve stavke troškovnika za koje je iskazana količina, u skladu s obrascem troškovnika,
c. cijena stavke (jedinična cijena) iskazuje se decimalnim brojem s decimalnim zarezom i dva decimalna mjesta,
d. prilikom ispunjavanja Troškovnika ponuditelj „Ukupnu cijenu“ stavke izračunava kao umnožak „Količine“ i „Jedinične cijene“ stavke,
e. u cijenu ponude moraju biti uračunati svi troškovi i popusti,
f. troškovnik je potrebno priložiti kao sastavni dio elektroničke ponude formatu Excel datoteke,
g. troškovnik nije potrebno potpisati ni ovjeravati pečatom,
h. KATALOŠKI BROJ i stranica ponude s kataloš. dokazom karakt. proizvoda ponuditelji ispunjavaju za one stavke u kojima je naručitelj opisao artikle te je u koloni potrebno navesti kataloški broj i broj stranice gdje je traženi opis vidljiv

## GRUPA 6
KB DUBRAVA
Avenija Gojka Šuška 6
| 10000 Zagreb | [9 empty] | ___________________________________________
PONUDITELJ
6. GRUPA - OPERACIJSKE NAMJENSKE PREKRIVKE - ZAVOJNI I SANITETSKI POTROŠNI MATERIJAL
RED. BR. | NAZIV PREDMETA NABAVE | JED. MJERE | KOLIČINA (1. GODINA) | KOLIČINA (2. GODINA) | JEDINIČNA CIJENA (bez PDV-a) | UKUPNO za 2 godine (bez PDV-a) | STOPA PDV-a U % | IZNOS PDV-a | SVEUKUPNO za 2 godine (s PDV-om) | KOM U ORIG. PAKIRANJU | CIJENA ORIG. PAKIRANJA (bez PDV-a) | PROIZVOĐAČ I ZEMLJA PORIJEKLA PROIZVODA | ZAŠTIĆ.IME i stranica/e ponude s registracijom proizvoda | KATALOŠKI BROJ i stranica ponude s kataloš. dokazom karakt. proizvoda
1 | 2 | 3 | 4 | 5 | 6 | 7 | 8 | 9 | 10 | 11 | 12 | 13 | 14 | 15
1 | Prekrivka za ekstremitete 200cm x 300cm, sterilna, elastičan izrez 7cm | kom | 200 | 400
2 | Prekrivka za ekstremitete 225cm x 320cm, sterilna, elastičan izrez 7cm | kom | 179.4 | 358.8
3 | Prekrivka za ekstremitete 225cm x 320cm sa pojačanom zonom operacijskog polja, elastičan izrez 7cm | kom | 200 | 400
4 | Vertikalna prekrivka, 250cm x 330cm, sterilna, sa inc. folijom 80cm x 30cm | kom | 200 | 400
5 | Prekrivka za artroskopiju koljena, 225cm x 320cm, sterilna, elastičan izrez 6cm sa 7cm, sa vrećicom, čičkom i ispustom | kom | 200 | 400
6 | Prekrivka za laparoskopiju kralježnice, 3 sl. 225cm x 320cm, sterilna, ovalan decentralan otvor 11cm x 22cm, uzdužno | kom | 150 | 300
7 | Prekrivka s prorezom, 2 sl. 150cm x 250cm, sterilna, sa prorezom 10cm x 80cm | kom | 200 | 400
8 | Prekrivka za lice, 2 sl. 150cm x 240cm, sterilna, otvor poprečan, decentraliziran sa integriranom incizijskom folijom 8cm x 19cm | kom | 200 | 400
9 | Prekrivka za uho, 2 sl. 175cm x 240cm, sterilna, samoljepljiv uzdužan i ovalan otvor 5cm x 7,5cm | kom | 150 | 300
10 | Učvršćenje za cijevi, samoljepivo, s trakama za fiksiranje 9cm x 11cm, sterilno | kom | 2000 | 4000
11 | Oftalmološka prekrivka, 2-sl. 80cm x 80cm, sterilna, otvor centralno 7cm x 10cm, perforirana incizijska folija | kom | 100 | 200
12 | Maksilofacijalna prekrivka, 2-sl. 75cm x 90cm, sterilna, decentralni otvor u obliku romba 10cm x 14cm | kom | 100 | 200
13 | Prekrivka za RTG, transparentna, 80cm x 145cm, sterilna | kom | 200 | 400
14 | Navlaka za RTG, fi 120cm, transparentna, sterilna | kom | 200 | 400
15 | Prekrivka sa visokom moći upijanja, ljepiva, 50cm x 75cm, sterilna | kom | 500 | 1000
16 | Ubrus za brisanje instrumenata 76 x 76 mm, pojedinačno pakirano, sterilno | kom | 500 | 1000
17 | Zaštitna navlaka za olovno staklo, 100cm x 80 cm, sterilna | kom | 500 | 1000
18 | Jednokratna medicinska posuda, celulozna, 252mm x 148mm x 48mm, a50 | pak | 500 | 1000
Ukupan iznos u eurima bez PDV-a:
Iznos PDV-a:
Sveukupan iznos u eurima s PDV-om:
Napomena:
Dozvoljeno odstupanje na tražene dimenzije +/- 5%.
U slučaju potrebe provjere adekvatnosti proizvoda mogu se zatražiti uzorci.
Podatke treba unijeti u obrazac Troškovnika-Tehnička specifikacija na sljedeći način:
a. cijena stavke (jedinična cijena) navedena u troškovniku mora biti iskazana bez obračunatog PDV-a,
b. ponuditelj mora ispuniti sve stavke troškovnika za koje je iskazana količina, u skladu s obrascem troškovnika,
c. cijena stavke (jedinična cijena) iskazuje se decimalnim brojem s decimalnim zarezom i dva decimalna mjesta,
d. prilikom ispunjavanja Troškovnika ponuditelj „Ukupnu cijenu“ stavke izračunava kao umnožak „Količine“ i „Jedinične cijene“ stavke,
e. u cijenu ponude moraju biti uračunati svi troškovi i popusti,
f. troškovnik je potrebno priložiti kao sastavni dio elektroničke ponude formatu Excel datoteke,
g. troškovnik nije potrebno potpisati ni ovjeravati pečatom,
h. KATALOŠKI BROJ i stranica ponude s kataloš. dokazom karakt. proizvoda ponuditelji ispunjavaju za one stavke u kojima je naručitelj opisao artikle te je u koloni potrebno navesti kataloški broj i broj stranice gdje je traženi opis vidljiv

## GRUPA 7
KB DUBRAVA
Avenija Gojka Šuška 6
| 10000 Zagreb | [9 empty] | ___________________________________________
PONUDITELJ
7. GRUPA - JEDNOKRATNE PREKRIVKE - ZAVOJNI I SANITETSKI POTROŠNI MATERIJAL
RED. BR. | NAZIV PREDMETA NABAVE | JED. MJERE | KOLIČINA (1. GODINA) | KOLIČINA (2. GODINA) | JEDINIČNA CIJENA (bez PDV-a) | UKUPNO za 2 godine (bez PDV-a) | STOPA PDV-a U % | IZNOS PDV-a | SVEUKUPNO za 2 godine (s PDV-om) | KOM U ORIG. PAKIRANJU | CIJENA ORIG. PAKIRANJA (bez PDV-a) | PROIZVOĐAČ I ZEMLJA PORIJEKLA PROIZVODA | ZAŠTIĆ.IME i stranica/e ponude s registracijom proizvoda | KATALOŠKI BROJ i stranica ponude s kataloš. dokazom karakt. proizvoda
1 | 2 | 3 | 4 | 5 | 6 | 7 | 8 | 9 | 10 | 11 | 12 | 13 | 14 | 15
1. | Prekrivka 90x100cm, dvoslojna, izrađena od nepropusno upijajućeg materijala (PP+LDPE), sterilna | kom | 500 | 1000
2. | Prekrivka 100x150cm, dvoslojna, izrađena od nepropusno upijajućeg materijala (PP+LDPE), sterilna | kom | 500 | 1000
3. | Prekrivka 150x240cm, dvoslojna, izrađena od nepropusno upijajućeg materijala (PP+LDPE), sterilna | kom | 500 | 1000
4. | Prekrivka 120x140cm, dvoslojna, izrađena od nepropusno upijajućeg materijala (PP+LDPE), sterilna | kom | 500 | 1000
5. | Prekrivka 150x190cm, dvoslojna, izrađena od nepropusno upijajućeg materijala (PP+LDPE), sterilna | kom | 600 | 1200
6. | Navlaka za mayo stol , 80cm x 145cm, s pojačanjem od troslojnog materijala (viskoza+spunlace+LDPE) , sterilna, | kom | 1100 | 2200
7. | Navlaka za mayo stol , 80cm x 140cm, crvena, pojačana, sterilna, | kom | 200 | 400
8. | Prekrivka 50x50cm s ljepljivim rubom, dvoslojna, izrađena od nepropusno upijajućeg materijala (PP+LDPE), sterilna | kom | 400 | 800
9. | Kirurška prekrivka od dvoslojnog nepropusno-upijajućeg materijala (viskoza + LDPE) 50x70cm s ljepljivim rubom, sterilna | kom | 500 | 1000
10. | Prekrivka 75x90cm s ljepljivim rubom, dvoslojna, izrađena od nepropusno upijajućeg materijala (PP+LDPE), sterilna | kom | 1500 | 3000
11. | Prekrivka 90x100cm s ljepljivim rubom, dvoslojna, izrađena od nepropusno upijajućeg materijala (PP+LDPE), sterilna | kom | 300 | 600
12. | Prekrivka 180x150cm s ljepljivim rubom, dvoslojna, izrađena od nepropusno upijajućeg materijala (PP+LDPE), sterilna | kom | 300 | 600
13. | Prekrivka 175x180cm s ljepljivim rubom, dvoslojna, izrađena od nepropusno upijajućeg materijala (PP+LDPE), sterilna | kom | 400 | 800
14. | Kirurška prekrivka od dvoslojnog nepropusno-upijajućeg materijala (viskoza + LDPE) 150x240cm s ljepljivim rubom, sterilna | kom | 200 | 400
15. | Prekrivka 175x300cm s ljepljivim rubom, dvoslojna, izrađena od nepropusno upijajućeg materijala (PP+LDPE), sterilna | kom | 200 | 400
16. | Kirurška prekrivka od dvoslojnog nepropusno-upijajućeg materijala (viskoza + LDPE) 150x180cm s ljepljivim rubom i pojačanjem od troslojnog materijala (viskoza+spunlace+LDPE), sterilna | kom | 200 | 400
17. | Kirurška prekrivka od dvoslojnog nepropusno-upijajućeg materijala (LDPE+PP) 175x180cm s ljepljivim rubom i pojačanjem od troslojnog materijala (viskoza+spunlace+LDPE), sterilna | kom | 120 | 240
18. | Kirurška prekrivka od dvoslojnog nepropusno-upijajućeg materijala (viskoza + LDPE) 150x250cm s ljepljivim rubom i pojačanjem od troslojnog materijala (viskoza+spunlace+LDPE), sterilna | kom | 300 | 600
19. | Kirurška prekrivka od dvoslojnog nepropusno-upijajućeg materijala (viskoza + LDPE) 220x180cm s ljepljivim rubom i pojačanjem od troslojnog materijala (viskoza+spunlace+LDPE), sterilna | kom | 200 | 400
20. | Prekrivka 50x60cm s ljepljivim otvorom fi 6cm, dvoslojna, izrađena od nepropusno upijajućeg materijala (viskoza + LDPE), sterilna | kom | 500 | 1000
21. | Prekrivka 75x90cm s ljepljivim otvorom fi 8cm, dvoslojna, izrađena od nepropusno upijajućeg materijala (PP+LDPE), sterilna | kom | 300 | 600
22. | Prekrivka 150x200cm s ljepljivim otvorom fi 12cm, dvoslojna, izrađena od nepropusno upijajućeg materijala (viskoza + LDPE), sterilna | kom | 200 | 400
23. | Prekrivka 130x130cm s ljepljivim ovalnim otvorom 7x10 cm, dvoslojna, izrađena od nepropusno upijajućeg materijala (PP+LDPE), sterilna | kom | 200 | 400
24. | Podloga 70x90cm, izrađena od četveroslojnog laminata (poliolefinski film s otvorima + 2 sloja viskoze + poliolefinski film) s visokom razinom upijanja i efektom suhoće, upijanje 450 g/m², ispitana po normi EN13795, sterilna | kom | 104 | 208
25. | Prekrivka 120×60cm s ljepljivim rubom, izrađena od četveroslojnog laminata (poliolefinski film s otvorima + 2 sloja viskoze + poliolefinski film) s visokom razinom upijanja i efektom suhoće, upijanje 450 g/m², ispitana po normi EN13795, sterilna | kom | 80 | 160
Ukupan iznos u eurima bez PDV-a:
Iznos PDV-a:
Sveukupan iznos u eurima s PDV-om:
Napomena:
Dozvoljeno odstupanje na tražene dimenzije +/- 5%.
U slučaju potrebe provjere adekvatnosti proizvoda mogu se zatražiti uzorci.
Podatke treba unijeti u obrazac Troškovnika-Tehnička specifikacija na sljedeći način:
a. cijena stavke (jedinična cijena) navedena u troškovniku mora biti iskazana bez obračunatog PDV-a,
b. ponuditelj mora ispuniti sve stavke troškovnika za koje je iskazana količina, u skladu s obrascem troškovnika,
c. cijena stavke (jedinična cijena) iskazuje se decimalnim brojem s decimalnim zarezom i dva decimalna mjesta,
d. prilikom ispunjavanja Troškovnika ponuditelj „Ukupnu cijenu“ stavke izračunava kao umnožak „Količine“ i „Jedinične cijene“ stavke,
e. u cijenu ponude moraju biti uračunati svi troškovi i popusti,
f. troškovnik je potrebno priložiti kao sastavni dio elektroničke ponude formatu Excel datoteke,
g. troškovnik nije potrebno potpisati ni ovjeravati pečatom,
h. KATALOŠKI BROJ i stranica ponude s kataloš. dokazom karakt. proizvoda ponuditelji ispunjavaju za one stavke u kojima je naručitelj opisao artikle te je u koloni potrebno navesti kataloški broj i broj stranice gdje je traženi opis vidljiv

## GRUPA 8
KB DUBRAVA
Avenija Gojka Šuška 6
| 10000 Zagreb | [9 empty] | ___________________________________________
PONUDITELJ
8. GRUPA - PRIČVRŠĆIVAČI SA CHG, KIRURŠKE TRAKE I POVOJI SA POSEBNOM NAMJENOM - ZAVOJNI I SANITETSKI POTROŠNI MATERIJAL
RED. BR. | NAZIV PREDMETA NABAVE | JED. MJERE | KOLIČINA (1. GODINA) | KOLIČINA (2. GODINA) | JEDINIČNA CIJENA (bez PDV-a) | UKUPNO za 2 godine (bez PDV-a) | STOPA PDV-a U % | IZNOS PDV-a | SVEUKUPNO za 2 godine (s PDV-om) | KOM U ORIG. PAKIRANJU | CIJENA ORIG. PAKIRANJA (bez PDV-a) | PROIZVOĐAČ I ZEMLJA PORIJEKLA PROIZVODA | ZAŠTIĆ.IME i stranica/e ponude s registracijom proizvoda | KATALOŠKI BROJ i stranica ponude s kataloš. dokazom karakt. proizvoda
1 | 2 | 3 | 4 | 5 | 6 | 7 | 8 | 9 | 10 | 11 | 12 | 13 | 14 | 15
1 | PRIČVRŠČIVAČ ZA KANILE SA CHG 10cmx12cm | KOM | 1267.5
2 | PRIČVRŠČIVAČ ZA KANILE SA CHG 7,0cmx8,5cm | KOM | 227.5
3 | PRIČVRŠČIVAČ ZA KANILE SA CHG 8,5cmx11,5cm | KOM | 1755
4 | KIRURŠKA TRAKA PAPIRNATA, PRILAGODLJIVA, MIKROPOROZNA, NIJE VODOOTPORNA, ZA NJEŽNU I OSJETLJIVU KOŽU TE DUGOTRAJNO NOŠENJE, BIJELA, SADRŽI HIPOALERGIJSKO, POLIAKRILATNO LJEPILO OSJETLJIVO NA PRITISAK, LAB* PREMAZ NA POLEĐINI TRAKE, ODLIČNA LJEPLJIVOST NA VLAŽNOJ KOŽI, DIMENZIJA 1,25 CM X 9,1 M S DISPENZOROM. 24 KOMADA U PAKIRANJU. | KOM | 2808
5 | KIRURŠKA TRAKA PAPIRNATA, PRILAGODLJIVA, MIKROPOROZNA, NIJE VODOOTPORNA, ZA NJEŽNU I OSJETLJIVU KOŽU TE DUGOTRAJNO NOŠENJE, BIJELA, SADRŽI HIPOALERGIJSKO, POLIAKRILATNO LJEPILO OSJETLJIVO NA PRITISAK, LAB* PREMAZ NA POLEĐINI TRAKE, ODLIČNA LJEPLJIVOST NA VLAŽNOJ KOŽI, DIMENZIJA 2,5 CM X 9,1 M S DISPENZOROM. 12 KOMADA U PAKIRANJU. | KOM | 53180.4
6 | KIRURŠKA TRAKA PAPIRNATA, PRILAGODLJIVA, MIKROPOROZNA, NIJE VODOOTPORNA, ZA NJEŽNU I OSJETLJIVU KOŽU TE DUGOTRAJNO NOŠENJE, BIJELA, SADRŽI HIPOALERGIJSKO, POLIAKRILATNO LJEPILO OSJETLJIVO NA PRITISAK, LAB* PREMAZ NA POLEĐINI TRAKE, ODLIČNA LJEPLJIVOST NA VLAŽNOJ KOŽI, DIMENZIJA 5 CM X 9,1 M S DISPENZOROM. 6 KOMADA U PAKIRANJU. | KOM | 19991.4
7 | TRANSPARENTAN AKRILATNI POSTOPERATIVNI POVOJ ZA KIRURŠKE REZOVE KOD KOJIH SE OČEKUJE NISKA DO UMJERENA SEKRECIJA. SASTOJI OD POLIURETANSKE FOLIJE I INTEGRIRANOG PROZIRNOG, POLIMERSKOG GEL JASTUČIĆA S MOGUĆNOŠĆU UPIJANJA TEKUĆINE DO 4 PUTA VLASTITE TEŽINE. OMOGUĆUJE KONSTANTAN NADZOR KIRURŠKOG REZA BEZ SKIDANJA SAMOG POVOJA, MAKSIMALNO VRIJEME UPOTREBE OD 7 DO 28 DANA, OVISNO O STANJU POVOJA I KOLIČINI EKSUDATA U GEL JASTUČIĆU. VODONEPROPUSTAN, BARIJERA ZA VIRUSE I BAKTERIJE, POLUPROPUSTAN - OMOGUĆUJE IZMJENU PLINOVA S POVRŠINE KOŽE. HIPOALERGIJSKO POLIAKRILATNO LJEPILO S PERFORACIJAMA ZA DUGOTRAJNU FIKSACIJU, BEZ LATEKSA, S PAPIRNATIM OKVIROM ZA LAKŠE POSTAVLJANJE, POJEDINAČNO STERILNO PAKIRAN. DIMEZIJE: 7,6 X 9,5 CM OVALNI, DIMENZIJA UPIJAJUĆEG GEL OVALNOG JASTUČIĆA 3,8 X 5,7 CM, ZA RANE I REZOVE DO 2,5 CM. 5 KOMADA U KUTIJI. | KOM | 6
8 | TRANSPARENTAN AKRILATNI POSTOPERATIVNI POVOJ ZA KIRURŠKE REZOVE KOD KOJIH SE OČEKUJE NISKA DO UMJERENA SEKRECIJA. SASTOJI OD POLIURETANSKE FOLIJE I INTEGRIRANOG PROZIRNOG, POLIMERSKOG GEL JASTUČIĆA S MOGUĆNOŠĆU UPIJANJA TEKUĆINE DO 4 PUTA VLASTITE TEŽINE. OMOGUĆUJE KONSTANTAN NADZOR KIRURŠKOG REZA BEZ SKIDANJA SAMOG POVOJA, MAKSIMALNO VRIJEME UPOTREBE OD 7 DO 28 DANA, OVISNO O STANJU POVOJA I KOLIČINI EKSUDATA U GEL JASTUČIĆU. VODONEPROPUSTAN, BARIJERA ZA VIRUSE I BAKTERIJE, POLUPROPUSTAN - OMOGUĆUJE IZMJENU PLINOVA S POVRŠINE KOŽE. HIPOALERGIJSKO POLIAKRILATNO LJEPILO S PERFORACIJAMA ZA DUGOTRAJNU FIKSACIJU, BEZ LATEKSA, S PAPIRNATIM OKVIROM ZA LAKŠE POSTAVLJANJE, POJEDINAČNO STERILNO PAKIRAN. DIMEZIJE: 11,1 X 12,7 CM OVALNI, DIMENZIJA UPIJAJUĆEG GEL OVALNOG JASTUČIĆA 6,0 X 7,6 CM, ZA RANE I REZOVE DO 4,0 CM. 5 KOMADA U KUTIJI. | KOM | 5
9 | TRANSPARENTAN AKRILATNI POSTOPERATIVNI POVOJ ZA KIRURŠKE REZOVE KOD KOJIH SE OČEKUJE NISKA DO UMJERENA SEKRECIJA. SASTOJI OD POLIURETANSKE FOLIJE I INTEGRIRANOG PROZIRNOG, POLIMERSKOG GEL JASTUČIĆA S MOGUĆNOŠĆU UPIJANJA TEKUĆINE DO 4 PUTA VLASTITE TEŽINE. OMOGUĆUJE KONSTANTAN NADZOR KIRURŠKOG REZA BEZ SKIDANJA SAMOG POVOJA, MAKSIMALNO VRIJEME UPOTREBE OD 7 DO 28 DANA, OVISNO O STANJU POVOJA I KOLIČINI EKSUDATA U GEL JASTUČIĆU. VODONEPROPUSTAN, BARIJERA ZA VIRUSE I BAKTERIJE, POLUPROPUSTAN - OMOGUĆUJE IZMJENU PLINOVA S POVRŠINE KOŽE. HIPOALERGIJSKO POLIAKRILATNO LJEPILO S PERFORACIJAMA ZA DUGOTRAJNU FIKSACIJU, BEZ LATEKSA, S PAPIRNATIM OKVIROM ZA LAKŠE POSTAVLJANJE, POJEDINAČNO STERILNO PAKIRAN. DIMEZIJE: 14,2 X 15,8 CM OVALNI, DIMENZIJA UPIJAJUĆEG GEL OVALNOG JASTUČIĆA 8,5 X 10,7 CM, ZA RANE I REZOVE DO 10,0 CM. 5 KOMADA U KUTIJI. | KOM | 5
10 | TRANSPARENTAN AKRILATNI POSTOPERATIVNI POVOJ ZA KIRURŠKE REZOVE KOD KOJIH SE OČEKUJE NISKA DO UMJERENA SEKRECIJA. SASTOJI OD POLIURETANSKE FOLIJE I INTEGRIRANOG PROZIRNOG, POLIMERSKOG GEL JASTUČIĆA S MOGUĆNOŠĆU UPIJANJA TEKUĆINE DO 4 PUTA VLASTITE TEŽINE. OMOGUĆUJE KONSTANTAN NADZOR KIRURŠKOG REZA BEZ SKIDANJA SAMOG POVOJA, MAKSIMALNO VRIJEME UPOTREBE OD 7 DO 28 DANA, OVISNO O STANJU POVOJA I KOLIČINI EKSUDATA U GEL JASTUČIĆU. VODONEPROPUSTAN, BARIJERA ZA VIRUSE I BAKTERIJE, POLUPROPUSTAN - OMOGUĆUJE IZMJENU PLINOVA S POVRŠINE KOŽE. HIPOALERGIJSKO POLIAKRILATNO LJEPILO S PERFORACIJAMA ZA DUGOTRAJNU FIKSACIJU, BEZ LATEKSA, S PAPIRNATIM OKVIROM ZA LAKŠE POSTAVLJANJE, POJEDINAČNO STERILNO PAKIRAN. DIMEZIJE: 9,0 X 25,0 CM, DIMENZIJA UPIJAJUĆEG GEL JASTUĆIĆA 4,5 X 20 CM, MAKSIMALNA MOGUĆNOST UPIJANJA 30-40 ML TEKUĆINE, ZA REZOVE DO 18,0 CM. 30 KOMADA U KUTIJI. | KOM | 30
11 | TRANSPARENTAN AKRILATNI POSTOPERATIVNI POVOJ ZA KIRURŠKE REZOVE KOD KOJIH SE OČEKUJE NISKA DO UMJERENA SEKRECIJA. SASTOJI OD POLIURETANSKE FOLIJE I INTEGRIRANOG PROZIRNOG, POLIMERSKOG GEL JASTUČIĆA S MOGUĆNOŠĆU UPIJANJA TEKUĆINE DO 4 PUTA VLASTITE TEŽINE. OMOGUĆUJE KONSTANTAN NADZOR KIRURŠKOG REZA BEZ SKIDANJA SAMOG POVOJA, MAKSIMALNO VRIJEME UPOTREBE OD 7 DO 28 DANA, OVISNO O STANJU POVOJA I KOLIČINI EKSUDATA U GEL JASTUČIĆU. VODONEPROPUSTAN, BARIJERA ZA VIRUSE I BAKTERIJE, POLUPROPUSTAN - OMOGUĆUJE IZMJENU PLINOVA S POVRŠINE KOŽE. HIPOALERGIJSKO POLIAKRILATNO LJEPILO S PERFORACIJAMA ZA DUGOTRAJNU FIKSACIJU, BEZ LATEKSA, S PAPIRNATIM OKVIROM ZA LAKŠE POSTAVLJANJE, POJEDINAČNO STERILNO PAKIRAN. DIMEZIJE: 9,0 X 35,0 CM, DIMENZIJA UPIJAJUĆEG GEL JASTUĆIĆA 4,5 X 30,0 CM, MAKSIMALNA MOGUĆNOST UPIJANJA 40-60 ML TEKUĆINE, ZA REZOVE DO 28,0 CM. 30 KOMADA U KUTIJI. | KOM | 60
12 | FILM ZAŠTITNI ZA KOŽU, NA BAZI POLIMERA, NE SADRŽI ALKOHOL I VAZELIN, NE PEČE I NE MASTI KOŽU, VODONEPROPUSAN, PROZIRAN, BEZ MIRISA, STERILNO PAKIRAN, ZA ZAŠTITU KOŽE OD TJELESNIH IZLUČEVINA, ZA ZAŠTITU KOŽE U OKOLINI RANA, ŠTITI NJEŽNU KOŽU OD MEHANIČKIH OŠTEĆENJA IZAZVANIH LJEPLJENJEM I SKIDANJEM KIRURŠKIH TRAKA I POVOJA, ŠTITI OŠTEĆENU KOŽU DO 72 SATA, 28 ML RASPRŠIVAČ | KOM | 14
13 | JEDNOKRATNI NASTAVCI ZA KIRURŠKU ŠIŠALICU S POKRETNOM GLAVOM, KOMPATIBILNI S POSTOJEĆOM 3M KIRURŠKOM ŠIŠALICOM 9661L, MINIMALNA ŠIRINA NASTAVKA 27.9 MM, POJEDINAČNO PAKIRANI, POKRETNI U SVIM SMJEROVIMA, GORE ILI DOLJE, LIJEVO ILI DESNO, MOGUĆNOST OKRETANJA NASTAVKA MINIMALNO 360 STUPNJEVA RADI OLAKŠANOG PRISTUPA TEŽE DOSTUPNIM REGIJAMA TIJELA, DIZAJN NASTAVKA UKLJUČUJE DVA NOŽIĆA OD KOJIH JE SAMO GORNJI POKRETAN ŠTO OSIGURAVA MINIMALNO OŠTEĆENJE KOŽE PRILIKOM ŠIŠANJA, RAZINA MOGUĆNOSTI OŠTEĆENJA KOŽE ISPOD 2 %, MOGUĆNOST POSTAVLJANJA NASTAVKA TEHNIKOM BEZ DODIRA. 50 KOMADA U PAKIRANJU. | KOM | 4355
14 | JEDNOKRATNI NASTAVCI ZA KIRURŠKU ŠIŠALICU S FIKSNOM GLAVOM, KOMPATIBILNI S POSTOJEĆOM 3M PROFESIONALNOM KIRURŠKOM ŠIŠALICOM 9681, MINIMALNA ŠIRINA NASTAVKA 36.4 MM, POJEDINAČNO PAKIRANI, DIZAJN NASTAVKA UKLJUČUJE DVA NOŽIĆA OD KOJIH JE SAMO GORNJI POKRETAN ŠTO OSIGURAVA MINIMALNO OŠTEĆENJE KOŽE PRILIKOM ŠIŠANJA, RAZINA MOGUĆNOSTI OŠTEĆENJA KOŽE ISPOD 5 %, UKLANJAJU SVE VRSTE DLAKA U JEDNOM PRIJELAZU, POGODNI ZA BRZU PRIPREMU VEĆE POVRŠINE OPERATIVNOG POLJA, MOGUĆNOST POSTAVLJANJA NASTAVKA TEHNIKOM BEZ DODIRA. 50 KOMADA U PAKIRANJU. | KOM | 7995
15 | VREĆICA ZA IZOLACIJU, STERILNA OD PROZIRNE PLASTIKE I OTVOROM S VEZICOM ZA ZATVARANJE DIMENZIJE 49X49 CM. 10 KOMADA U PAKIRANJU. | KOM | 65
16 | ANTIMIKROBIJSKA INCIZIJSKA FOLIJA OD POLIESTERA DEBLJINE 0,025MM S HIPOALERGIJSKIM AKRILATNIM LJEPILOM U KOJE JE INKORPORIRAN 2% JODOFORM, DIMENZIJA 66X60 CM S PODRUČJEM INCIZIJE 56X60 CM. 10 KOMADA U PAKIRANJU. | KOM | 962
17 | ANTIMIKROBIJSKE INCIZIJSKE FOLIJE OD POLIESTERA DEBLJINE 0,025MM S HIPOALERGIJSKIM AKRILATNIM LJEPILOM U KOJE JE INKORPORIRAN 2% JODOFORM, DIMENZIJA 44X35CM S PODRUČJEM INCIZIJE 34X35 CM. 10 KOMADA U PAKIRANJU. | KOM | 1144
18 | TRAKA STERILNO PAKIRANA ZA POVRŠINSKO ZATVARANJE KOŽE IZ NETKANOG MATERIJALA S HIPOALERGENSKIM POLIAKRILATNIM LJEPILOM, POJAČANE FILAMENTIMA ZA BOLJU ČVRSTOĆU 6 MM X 100 MM, 50 X A'10 TRAKICA U PAKIRANJU. | KOM | 455
19 | TRAKA STERILNO PAKIRANA ZA POVRŠINSKO ZATVARANJE KOŽE IZ NETKANOG MATERIJALA S HIPOALERGENSKIM POLIAKRILATNIM LJEPILOM, POJAČANE FILAMENTIMA ZA BOLJU ČVRSTOĆU 12 MM X 100 MM, 50 X A'6 TRAKICA U PAKIRANJU. | KOM | 6760
20 | TRAKA STERILNO PAKIRANA ZA POVRŠINSKO ZATVARANJE KOŽE IZ NETKANOG MATERIJALA S HIPOALERGENSKIM POLIAKRILATNIM LJEPILOM, POJAČANE FILAMENTIMA ZA BOLJU ČVRSTOĆU 6 MM X 75 MM, 50 X A'3 TRAKICA U PAKIRANJU. | KOM | 65
Ukupan iznos u eurima bez PDV-a:
Iznos PDV-a:
Sveukupan iznos u eurima s PDV-om:
Napomena:
Dozvoljeno odstupanje na tražene dimenzije +/- 5%.
U slučaju potrebe provjere adekvatnosti proizvoda mogu se zatražiti uzorci.
Podatke treba unijeti u obrazac Troškovnika-Tehnička specifikacija na sljedeći način:
a. cijena stavke (jedinična cijena) navedena u troškovniku mora biti iskazana bez obračunatog PDV-a,
b. ponuditelj mora ispuniti sve stavke troškovnika za koje je iskazana količina, u skladu s obrascem troškovnika,
c. cijena stavke (jedinična cijena) iskazuje se decimalnim brojem s decimalnim zarezom i dva decimalna mjesta,
d. prilikom ispunjavanja Troškovnika ponuditelj „Ukupnu cijenu“ stavke izračunava kao umnožak „Količine“ i „Jedinične cijene“ stavke,
e. u cijenu ponude moraju biti uračunati svi troškovi i popusti,
f. troškovnik je potrebno priložiti kao sastavni dio elektroničke ponude formatu Excel datoteke,
g. troškovnik nije potrebno potpisati ni ovjeravati pečatom,
h. KATALOŠKI BROJ i stranica ponude s kataloš. dokazom karakt. proizvoda ponuditelji ispunjavaju za one stavke u kojima je naručitelj opisao artikle te je u koloni potrebno navesti kataloški broj i broj stranice gdje je traženi opis vidljiv

## GRUPA 9
KB DUBRAVA
Avenija Gojka Šuška 6
| 10000 Zagreb | [9 empty] | ___________________________________________
PONUDITELJ
9. GRUPA - Jednokratni sterilni operacijski setovi - ZAVOJNI I SANITETSKI POTROŠNI MATERIJAL
RED. BR. | NAZIV PREDMETA NABAVE | JED. MJERE | KOLIČINA (1. GODINA) | KOLIČINA (2. GODINA) | JEDINIČNA CIJENA (bez PDV-a) | UKUPNO za 2 godine (bez PDV-a) | STOPA PDV-a U % | IZNOS PDV-a | SVEUKUPNO za 2 godine (s PDV-om) | KOM U ORIG. PAKIRANJU | CIJENA ORIG. PAKIRANJA (bez PDV-a) | PROIZVOĐAČ I ZEMLJA PORIJEKLA PROIZVODA | ZAŠTIĆ.IME i stranica/e ponude s registracijom proizvoda | KATALOŠKI BROJ i stranica ponude s kataloš. dokazom karakt. proizvoda
1 | 2 | 3 | 4 | 5 | 6 | 7 | 8 | 9 | 10 | 11 | 12 | 13 | 14 | 15
1 | Set za totalnu protezu koljena : Sterilan, 1xPrekrivka za ekstremitete 200/300x320 cm s elastičnim otvorom fi 22/7 cm na pojačanju 70x140cm, 1xIncizijska folija s jodom 90x60 cm, 2xOP ljepljiva traka 9x49 1xPrekrivka 90x75 cm s ljepljivim rubom ISCC certificirana, 1xPlastična posuda 38x27 cm volumena 2600ml, 1xSkalpel s sigurnosnom kopčom vel 22 1xSkalpel vel 10, 1xČistač za kutor 5x5 cm, 1xElastični zavoj 10cmx5m s 2 kopče, 1xKirurški konac vicryl plus 2-0 2xKirurški konac VEL 1, 1xLjepljivi elastični zavoj 10cmx4,5m, 1xŠpatula za cement, 1xSet za ortho sukciju s 3 kanile i filterom, 1xŠtrcaljka 60ml, 1xSkin stapler 35w, 1xProzirna posuda 500 ml okrugla, 1xPosuda za cement, 10xTupfer vel 5 s rtg niti 1xCijev za sukciju 30ch, 1xPulsni irigator na baterije s kratkim i dugim nastavkom i nastavkom za čišćenje 30xKompresa 10x20 s rtg niti, 4xAbdominalna kompresa 45x45cm s omčom s rtg niti 2xNavlaka za mayo stolić pojačana, teleskopska ISCC cert. 79x145 cm 1xPrekrivka za stol 150x190 cm s pojačanim dijelom 75x190, 2xKirurški ogrtač SP XXL-XL dužine 161 cm, 2xKirurški ogrtač HP XXL-XL dužine 161cm , 4xPapirnati ručnik 30x40cm 1xPrekrivka za stol pojačana 150x190 omot, 1xKrep papir 60x60 omot. | kom | 75 | 150
2 | Set za glavu: Sterilan 1xPrekrivka s ljepljivim rubom 90x75cm ISCC certificirana, 1xPrekrivka za kraniotomiju 230x300, pojačani dio 85x90 , pojačani dio 54x60cm s incizijskim otvorom 30x20cm, vrećica za odtok 75x50cm. 4xPrekrivka s ljepljivim rubom 50x50cm 1xOp ljepljiva traka 9x49cm, 3xČičak traka 2,5x15cm 2xPrekrivka za mayo stolić 79x145cm, 2xKirurški ogrtač SP netkani materijal od celulozne pulpe/poliestera.vel M dužine 121 cm 2xKirurški ogrtač SP netkani materijal od celulozne pulpe/poliestera.vel XXL-L duljine 148 cm 4xPapirnati ručnik 18x25cm, 1xPrekrivka za stol pojačana 150x190cm, omot, 1xKrep papir 100x100cm omot. | kom | 118 | 236
3 | Kirurški set za srčano-žilne intervencije : Sterilan, 6 papirnatih ručnika, 18cm x 25cm 1 Defibrillator vrećica, 38x33cm 2 čičak traka, 2.5cm x 30cm 1 prekrivka za stol upijajuća, 150cm x 190cm 1 prekrivka za stol upijajuća , 150cm x 240cm 2 prekrivke s ljepljivim rubom troslojna 75cm x 75cm 3 OP ljepljiva traka , 9cm x 49cm 2 navlake za stopalo, 36cm x 28cm 1 torakalna prekrivka 200cm / 300cm x 330cm, s incizijom 32/40cm, 1 prekrivka s perinealnim otvorom , 200cm x 260cm, ljeplivi U otvor 20x102cm 2 navlake za stopalo, 36cm x 28cm 1pojačana mayo prekrivka upijajuća , 79cm x 145cm | kom | 600 | 1200
4 | Set za velike ekstremitete: Sterilan 4 papirnata ručnika, 18cm x 25cm 1 prekrivka za ekstremitete, 200cm / 300cm x 320cm, s elastičnim otvorom 7cm 1 prekrivka za stol upijajuća , 150cm x 190cm 1 prekrivka s ljepljivim rubom troslojna 75cm x 75cm 2 OP-Tape, 9cm x 49cm 1 pojačana upijajuća prekrivka za stol, 150cm x 190cm 1 mayo prekrivka, 79cm x 145cm | kom | 250 | 500
5 | Set za replantaciju : Sterilan, 1 prekrivka za šaku, 150 cm / 370 cm x 280 cm, elastični otvor 3,5 cm 1 Navlaka za stol, 150 cm x 190 cm, upijajuća 1 Navlaka za stalak Mayo, 79 cm x 145 cm, upijajuća ISCC 3x Kirurški ogrtač L-L, 1 Posuda 250 mL , 2x Ručnik za ruke | kom | 50 | 100
6 | Femoralni set: Sterilan, 4 Celulozni ručnik, 18 cm x 25 cm 1 Prekrivka 200 cm x 260 cm, 20 x 102 cm, 3 slojna 1 ljepljiva OP-prekrivka, 300 cm x 175 cm, 3 slojna 1 Navlaka za stol, 150 cm x 190 cm, upijajuća 2 OP-traka, 9 cm x 49 cm, ljepljiva 1 Štokineta, 32x120 cm, zamotana 1 Ojačani prerkivka za stol, 150 cm x 190 cm, upijajući 1 OP prekrivka, 75 cm x 90 cm, 2 slojna 1 Pojačana navlaka za stalak Mayo, 79 cm x 145 cm, upijajuća | kom | 100 | 200
7 | U prekrivka ljepljiva 200cm x 260cm, u otvor dimenzija 20x102cm, 3 sloja, sterilna | kom | 200 | 400
8 | Deka za prevenciju hipotermije,,izrađena od netkanog polipropilena SMS minimalno 104 g/m2, sa 12 jastučića za zagrijavanje koji se aktiviraju egzotermalnom reakcijom u dodiru sa zrakom (13cm × 10cm). Dimenzija 92x152 cm. | kom | 150 | 300
9 | Navlaka za mikroskop velika, 117x305 cm, sterilna | kom | 100 | 200
10 | Torakalna prekrivka , 200 cm / 300 cm x 330 cm, s incizijskim otvorom 32/40 cm i vrećicama, sterilna | kom | 150 | 300
11 | Vertikalna izolacijska prekrivka 330cm x 240cm s incizijskim otvorom 40x30cm, sterilna | kom | 300 | 600
12 | Set za min. invazivnu kirurgiju ramena : Sterilna 4 Celulozni ručnik 18 cm x 25 cm 1 Prekrivka za rame s vrećom, 240 cm x 170 cm, prorez 10x 70 cm, ljepljiva 1 Prekrivka za rame, 230cm x 285 cm, s prorezom 10x70 cm , ljepljiva, 2 OP traka, 9cm x 49 cm, ljepljiva 1 Štokineta, 22x75 cm, zamotana 1 Prekrivka za stol, pojačana, 150 cm x 190 cm, upijajući 1 Navlaka ta stolić Mayo, 79 cm x 145 cm, upijajući | kom | 100 | 200
13 | Set za min. invazivnu kirurgiju koljena: Sterilna 4 celulozni ručnik 18 cm x 25 cm 1 prekrivka za artoskopiju koljena 220 cm x 320 cm, s elastičnim otvorom i vrećicom 3 Navlaka za stol 150 cm x 190cm, upijajuća 2 OP-traka 9cm x 49 cm, ljepljiva 1 Štokineta, 22cm x 75 cm, zamotana 1 Navlaka za stolić Mayo 79 cm x 145 cm, upijajuća | kom | 110 | 220
14 | Set za dojku: Sterilan, 1x Ljepljiva prekrivka 175x175 cm ISCC, 1 Ljepljiva prekrivka 240 x 150 cm ISCC , 2x ljepljiva prekrivka 90x75 ukupno sadrži minimalno 20% bio-baziranog materijala, a specifično gornji sloj prekrivke minimalno 70% bio-baziranog materijala. 20x Gaza 10 x 10 cm, 2x Op - trala 9x49 cm , 1x Vrećica za dijatermiju i sukciju 40 x 35 cm, 1x 500 ml posuda, 2x Ručnik za ruke 30x40 cm, 2x Kirurški ogrtač HP XL-L ISCC , 1x Kirurški ogrtač HP L-L ISCC, 1x Mayo navlaka za instrumentalni stol; sadrži 21% bio-baziranog materijala u glavnom materijalu prekrivki, 1x Prekrivka za stol, omot 150x190 cm | kom | 100 | 200
15 | Set za venoplastiku: Sterilan, 1x ljepljiva OP prekrivka 240x250 cm, upijajuća 1x ljepljiva Op prekrivka 240 x 175, upijajuća 2 x prekrivka s ljepljivim rubom 140x100 cm 2x OP- traka 9cm x 49 cm, ljepljiva 7x upijajući zavoj 15cm x 25 cm 1x plastićna hvataljka za tupfere, 24 cm, plava 1x navlaka za UZV sondu, 15 cm x 244 cm s gelom za UZV od 20 grama 5x trbušne komprese, s rt niti, 30cm x 40 cm 1x posuda, 500 ml, plava, okrugla 1x posuda, 250 ml, plava, okrugla 3x šprica, s navojem i silikonskim dijelom , 5 mk 40x kompresa, 5cm x 5cm 1x vrećica za instrumente, 20x30 cm 20x tupfer, vel 5 2x pojačana mayo navlaka za stolić, 70 cm x 145cm ISCC 2x kiruški ogrtač, standardni, XXL-XL dužine 161cm 5x ručnik za ruke, 47cm x 38cm 1x navlaka za stol, upijajuča, 150cm x 190 cm | kom | 100 | 200
16 | Maska flis sa super filterom | kom | 400 | 800
17 | Maska kiruška s uzorkom | kom | 150 | 300
18 | Prekrivka za stol, 210 x 150 cm , sterilna | kom | 160 | 320
19 | Vrećica za skupljanje tekućine, ljepljiva,prozirna, 40 x 35 cm, sterilna | kom | 200 | 400
20 | Jednokratna kiruška majica,unisex, nesterilna, 100% PP netkani tekstil, sa pojačanim šavovima , jedan gornji džep i dva bočna džepa , sa elastičnim završecima na rukavima, sa dva gumba za kopčanje kod vrata, zelena, vel. M | kom | 400 | 800
21 | Jednokratna kiruška majica,unisex, nesterilna, 100% PP netkani tekstil, sa pojačanim šavovima , jedan gornji džep i dva bočna džepa , sa elastičnim završecima na rukavima, sa dva gumba za kopčanje, zelena, vel. L | kom | 400 | 800
22 | Jednokratna kiruška majica,unisex, nesterilna, 100% PP netkani tekstil, sa pojačanim šavovima , jedan gornji džep i dva bočna džepa , sa elastičnim završecima na rukavima, sa dva gumba za kopčanje, zelena, vel. XL | kom | 400 | 800
23 | Jednokratne kiruške hlače,unisex, nesterilne, 100% PP netkani tekstil, , sa elastičnim završecima na nogama, sa vezicom za kopčanje za individualno podešavanje i jednim velikim cargo džepom sa dugmetom na desnoj nozi, zelena, vel. M | kom | 400 | 800
24 | Jednokratne kiruške hlače,unisex, nesterilne, 100% PP netkani tekstil, sa pojačanim šavovima , sa elastičnim završecima na nogama, sa vezicom za kopčanje za individualno podešavanje i jednim velikim cargo džepom sa dugmetom na desnoj nozi, zelena, vel. L | kom | 400 | 800
25 | Jednokratne kiruške hlače,unisex, nesterilne, 100% PP netkani tekstil sa pojačanim šavovima , sa elastičnim završecima na nogama, sa vezicom za kopčanje za individualno podešavanje i jednim velikim cargo džepom sa dugmetom na desnoj nozi, zelena, vel. XL | kom | 400 | 800
26 | Kapa kosack, ljubičasta na vez • Nema elastike na čelu • Ne sadrži prirodni kaučukov lateks ili suhu prirodnu gumu | kom | 900 | 1800
27 | Kapa kosack, zelena na vez • Nema elastike na čelu • Ne sadrži prirodni kaučukov lateks ili suhu prirodnu gumu | kom | 500 | 1000
28 | Kapa kosack, plava na vez • Nema elastike na čelu • Ne sadrži prirodni kaučukov lateks ili suhu prirodnu gumu | kom | 300 | 600
29 | Univerzalni set: 4x Ručnik za ruke 18x 25 cm, 1x Kirurški ogrtač, klasični L-L, 1x Kirurški ogrtač, klasični Xl.L, 1x Prekrivka za stol 150 x 190 cm, upijajuća, 2x Ljepljiva prekrivka 90x75 cm, 3-slojna, s vrećicom za prihvat tekućine, 1x Op- trala 9x49 cm, 1x 3-slojna, ljepljiva prekrivka 175x175, s vrećicom za prihvat tekućina, 1x 3-slojna, ljepljiva prekrivka 250x150 cm s vrećicom za prihvat tekućine, 1x Mayo navlaka za instrumentalni stol, 145x70 cm, upijajuća. | kom | 75 | 150
30 | Vaskularni set: 1x ljepljiva OP prekrivka 240x250 cm, upijajuća 1x ljepljiva Op prekrivka 240 x 175, upijajuća 2 x prekrivka s ljepljivim rubom 140x100 cm 2x OP- traka 9cm x 49 cm, ljepljiva 7x upijajući zavoj 15cm x 25 cm 1x plastićna hvataljka za tupfere, 24 cm, plava 1x navlaka za UZV sondu, 15 cm x 244 cm s gelom za UZV od 20 grama 5x trbušne komprese, s rt niti, 30cm x 40 cm 1x posuda, 500 ml, plava, okrugla 1x posuda, 250 ml, plava, okrugla 3x šprica, s navojem i silikonskim dijelom , 5 mk 40x kompresa, 5cm x 5cm 1x vrećica za instrumente, 20x30 cm 20x tupfer, vel 5 2x pojačana mayo navlaka za stolić, 70 cm x 145cm 2x kiruški ogrtač, standardni, XXL-XL dužine 161cm 5x ručnik za ruke, 47cm x 38cm 1x navlaka za stol, upijajuča, 150cm x 190 cm | kom | 100 | 200
31 | Vertikalna izolacijska prekrivka 330cm x 240cm s incizijskim otvorom 86x25 cm, | kom | 200 | 400
32 | Prekrivka za extremitete, 200 cm / 300 cm x 320 cm, s otvorom 7 cm, elastični otvor, vrećica | kom | 100 | 200
33 | Kirurški set za laparaskopiju abdomena : Sterilan, 1x Krep papir 60x60, 1x Laparaskopska prekrivka 250/ 175/ 270x260 cm, s perinealnim otvorom i i ljepljivim otvorom 25x30 cm, 2x Pojačana, ljepljiva prekrivka 75x75, 2x Vrećica za dijatermiju, 2x Op. Traka 9x49 cm, 1x Mayo prekrivka za insrtrumentalni stolić, sadrži 21% bio-baziranog materijala u glavnom materijalu prekrivki, 3x Kirurški ogrtač HP XL-L, 1x Prekrivka za stol 150 x 170 cm, pojačani dio 75x 170 cm, 1x Prekrivka za stol, omot 150 x 190 cm | kom | 100 | 200
34 | Set za kuk basic: 4 Celulozni ručnik, 18 cm x 25 cm 1 Prekrivka 200 cm x 260 cm, 20 x 102 cm, 3 slojna 1 ljepljiva OP-prekrivka, 300 cm x 175 cm, 3 slojna 1 Navlaka za stol, 150 cm x 190 cm, upijajuća 2 OP-traka, 9 cm x 49 cm, ljepljiva 1 Štokineta, 32x120 cm, zamotana 1 Ojačani prerkivka za stol, 150 cm x 190 cm, upijajući 1 OP prekrivka, 75 cm x 90 cm, 2 slojna 1 Pojačana navlaka za stalak Mayo, 79 cm x 145 cm, upijajuća | kom | 100 | 200
35 | Navlaka za kameru sterilna 14x250 | kom | 800 | 1600
36 | Sterilna prekrivka 75x75 | KOM | 100 | 200
Ukupan iznos u eurima bez PDV-a:
Iznos PDV-a:
Sveukupan iznos u eurima s PDV-om:
Napomena:
Dozvoljeno odstupanje na tražene dimenzije +/- 5%.. U slučaju potrebe provjere adekvatnosti proizvoda mogu se zatražiti uzorci.
U slučaju potrebe provjere adekvatnosti proizvoda mogu se zatražiti uzorci.
Podatke treba unijeti u obrazac Troškovnika-Tehnička specifikacija na sljedeći način:
a. cijena stavke (jedinična cijena) navedena u troškovniku mora biti iskazana bez obračunatog PDV-a,
b. ponuditelj mora ispuniti sve stavke troškovnika za koje je iskazana količina, u skladu s obrascem troškovnika,
c. cijena stavke (jedinična cijena) iskazuje se decimalnim brojem s decimalnim zarezom i dva decimalna mjesta,
d. prilikom ispunjavanja Troškovnika ponuditelj „Ukupnu cijenu“ stavke izračunava kao umnožak „Količine“ i „Jedinične cijene“ stavke,
e. u cijenu ponude moraju biti uračunati svi troškovi i popusti,
f. troškovnik je potrebno priložiti kao sastavni dio elektroničke ponude formatu Excel datoteke,
g. troškovnik nije potrebno potpisati ni ovjeravati pečatom,
h. KATALOŠKI BROJ i stranica ponude s kataloš. dokazom karakt. proizvoda ponuditelji ispunjavaju za one stavke u kojima je naručitelj opisao artikle te je u koloni potrebno navesti kataloški broj i broj stranice gdje je traženi opis vidljiv

## GRUPA 10
KB DUBRAVA
Avenija Gojka Šuška 6
| 10000 Zagreb | [9 empty] | ___________________________________________
PONUDITELJ
10. GRUPA - SANITET - ZAVOJNI I SANITETSKI POTROŠNI MATERIJAL
RED. BR. | NAZIV PREDMETA NABAVE | JED. MJERE | KOLIČINA (1. GODINA) | KOLIČINA (2. GODINA) | JEDINIČNA CIJENA (bez PDV-a) | UKUPNO za 2 godine (bez PDV-a) | STOPA PDV-a U % | IZNOS PDV-a | SVEUKUPNO za 2 godine (s PDV-om) | KOM U ORIG. PAKIRANJU | CIJENA ORIG. PAKIRANJA (bez PDV-a) | PROIZVOĐAČ I ZEMLJA PORIJEKLA PROIZVODA | ZAŠTIĆ.IME i stranica/e ponude s registracijom proizvoda | KATALOŠKI BROJ i stranica ponude s kataloš. dokazom karakt. proizvoda
1 | 2 | 3 | 4 | 5 | 6 | 7 | 8 | 9 | 10 | 11 | 12 | 13 | 14 | 15
1. | Gaza (10/7, 100% pamuk) nesterilna 80cmx100m,100 % pamuk, težina najmanje 23 gr/m2, | KOM | 100 | 200
2. | Vateni štapići - pramen vate na papirnatom štapiću pakirani a100 u okruglu kutiju | PAK | 1690 | 3380
3. | Vateni štapići - pramen vate na papirnatom štapiću pakirani a200 u kockastu kutiju | PAK | 52 | 104
4. | Kompresa nesterilna 25cmx12cm, 24 slojna,(dvostruka 75-79cmx48cm rastvoreno) od 17 nitne gaze, 100% pamuk pakiranje po 50 kom | kom | 26000 | 52000
5. | Kompresa nesterilna 10cmx20cm, 12 slojna, (64cmx40cm rastvoreno) od 17 nitne gaze, 100% pamuk pakiranje po 100 kom | kom | 53170 | 106340
6. | Kompresa nesterilna 10cmx10cm, 16 slojna, ( 44cmx40cm rastvoreno) od 17 nitne gaze, 100% pamuk, s RTG niti (barijev sulfat) postavljenom okomito na najdužu stranicu složene komprese, pakiranje po 100 kom | PAK | 143 | 286
7. | Kompresa nesterilna10cmx20cm, 12 slojna, ( 64cmx40cm rastvoreno) od 17 nitne gaze, 100% pamuk, s RTG niti (barijev sulfat) postavljenom okomito na najdužu stranicu složene komprese, pakiranje po 100 kom | PAK | 50 | 100
8. | Kompresa nesterilna 10cmx20cm, 16 slojna, ( 84cmx40cm rastvoreno) od 17 nitne gaze, 100% pamuk, s RTG niti (barijev sulfat) postavljenom okomito na najdužu stranicu složene komprese, pakiranje po 100 kom | kom | 41730 | 83460
9. | Trbušna kompresa 50x50 cm 6 slojna, nesterilna, 100% pamuk od 17 nitne gaze s RTG niti (barijev sulfat) | KOM | 7000 | 14000
10. | Trbušna kompresa 130x20 cm 6 slojna, nesterilna, 100% pamuk od 17 nitne gaze s RTG niti (barijev sulfat) | KOM | 5070 | 10140
11. | Tupferi 25x26 cm, veličina 4, izrađeni od 17 nitne gaze, 100% pamuk, okrugli s RTG niti (barijev sulfat), nesterilni | KOM | 140 | 280
12. | Tupferi 20x20cm veličina 3, izrađeni od 17 nitne gaze, 100% pamuk, okrugli s RTG niti (barijev sulfat), nesterilni | KOM | 22750 | 45500
13. | Tupferi 20x20cm veličina 3, izrađeni od 17 nitne gaze, 100% pamuk, okrugli, nesterilni | KOM | 31200 | 62400
14. | Tupferi 15x16cm veličina 2, izrađeni od 17 nitne gaze, 100% pamuk, okrugli, nesterilni | KOM | 253500 | 507000
15. | Kaliko zavoj s utkanim rubom 100% pamuk, neelastičan, 6cmx5 m | KOM | 2366 | 4732
16. | Kaliko zavoj s utkanim rubom 100% pamuk, neelastičan, 10cmx10 m | KOM | 2886 | 5772
17. | Kaliko zavoj s utkanim rubom 100% pamuk, neelastičan, 15cmx10 m | KOM | 1684.8 | 3369.6
18. | Mul zavoj(rezani) 10 cmx10 m, od 17 nitna gaza, 100% pamuk | KOM | 1500 | 3000
19. | Mul zavoj(rezani) 15 cmx10 m, od 17 nitna gaza, 100% pamuk | KOM | 3120 | 6240
20. | Trokutna marama 100% pamučna (100x100x140cm) | KOM | 351 | 702
21. | STANIČEVINA (VATA CELULOZNA) 1kg (rezana 60x40cm) | KOM | 35 | 70
22. | STANIČEVINA (VATA CELULOZNA) 1 kg | KOM | 234 | 468
23. | STANIČEVINA (VATA CELULOZNA) 5kg | KOM | 100 | 200
24. | Vata, zavojna, dobra moć upijanja, rolana u slojevima, slojevi odvojeni papirom od ruba do ruba, 100% pamuk, PH.EUR , pakirana od 1 kg, | KOM | 300 | 600
25. | Vata bijela u kuglicama mase od 1 g; 100% pamuk, PH. EUR, pakirano a500 | kom | 1274000 | 2548000
26. | VATIRANCI, 100% pamuk, 25cmx15cm (vata u gazi), nesterilni,visokoupijajući, hidrofilni, bez optičkog bjelila, težina 30g | KOM | 5070 | 10140
27. | VATIRANCI, 100% pamuk, 50cmx30cm (vata u gazi), nesterilni, visokoupijajući, hidrofilni, bez optičkog bjelila, težina 60g | KOM | 16022.5 | 32045
28. | Elastični zavoj, 98% pamuk, 2% elastin,rastezljivosti 90%-120%, 10cmx10 m | KOM | 10413 | 20826
29. | Elastični zavoj, 98% pamuk, 2% elastin,rastezljivosti 90%-120%, 12cmx10 m | KOM | 0 | 0
30. | Elastični zavoj, 98% pamuk, 2% elastin,rastezljivosti 90%-120%, 15cmx10 m | KOM | 8556.6 | 17113.2
31. | Elastični zavoj, 98% pamuk, 2% elastin,rastezljivosti 90%-120%, 6cmx5m | KOM | 5662.8 | 11325.6
32. | Elastični zavoj, 98% pamuk, 2% elastin,rastezljivosti 90%-120%, 8cmx4,5 m | KOM | 100 | 200
33. | Elastični zavoj, 98% pamuk, 2% elastin,rastezljivosti 90%-120%, 8cmx5 m | KOM | 100 | 200
34. | Sterilni set male rolice 4sl 7x80cm a5 | SET | 100 | 200
35. | Sterilni set srednje rolice 4sl 12x80cm a2 | SET | 100 | 200
36. | Sterilni set velike rolice 4sl 20x80cm a5 | SET | 100 | 200
37. | Srednja rolica (10/7 (48X80cm) slagana na 12cm) | SET | 100 | 200
38. | PU sterilni samoljepljivi vodoodbojan flaster s upijajućim jastučićem, 5x7 cm | KOM | 500 | 1000
39. | PU sterilni samoljepljivi vodoodbojan flaster s upijajućim jastučićem, 10 x 9 cm | KOM | 390 | 780
40. | PU sterilni samoljepljivi vodoodbojan flaster s upijajućim jastučićem, 15 x 9 cm | KOM | 500 | 1000
41. | PU sterilni samoljepljivi vodoodbojan flaster s upijajućim jastučićem, 25x 10 cm | KOM | 130 | 260
Ukupan iznos u eurima bez PDV-a:
Iznos PDV-a:
Sveukupan iznos u eurima s PDV-om:
Napomena:
Dozvoljeno odstupanje na tražene dimenzije +/- 5%.
U slučaju potrebe provjere adekvatnosti proizvoda mogu se zatražiti uzorci.
Podatke treba unijeti u obrazac Troškovnika-Tehnička specifikacija na sljedeći način:
a. cijena stavke (jedinična cijena) navedena u troškovniku mora biti iskazana bez obračunatog PDV-a,
b. ponuditelj mora ispuniti sve stavke troškovnika za koje je iskazana količina, u skladu s obrascem troškovnika,
c. cijena stavke (jedinična cijena) iskazuje se decimalnim brojem s decimalnim zarezom i dva decimalna mjesta,
d. prilikom ispunjavanja Troškovnika ponuditelj „Ukupnu cijenu“ stavke izračunava kao umnožak „Količine“ i „Jedinične cijene“ stavke,
e. u cijenu ponude moraju biti uračunati svi troškovi i popusti,
f. troškovnik je potrebno priložiti kao sastavni dio elektroničke ponude formatu Excel datoteke,
g. troškovnik nije potrebno potpisati ni ovjeravati pečatom,
h. KATALOŠKI BROJ i stranica ponude s kataloš. dokazom karakt. proizvoda ponuditelji ispunjavaju za one stavke u kojima je naručitelj opisao artikle te je u koloni potrebno navesti kataloški broj i broj stranice gdje je traženi opis vidljiv

## GRUPA 11
KB DUBRAVA
Avenija Gojka Šuška 6
| 10000 Zagreb | [9 empty] | ___________________________________________
PONUDITELJ
11. GRUPA - SETOVI
RED. BR. | NAZIV PREDMETA NABAVE | JED. MJERE | KOLIČINA (1. GODINA) | KOLIČINA (2. GODINA) | JEDINIČNA CIJENA (bez PDV-a) | UKUPNO za 2 godine (bez PDV-a) | STOPA PDV-a U % | IZNOS PDV-a | SVEUKUPNO za 2 godine (s PDV-om) | KOM U ORIG. PAKIRANJU | CIJENA ORIG. PAKIRANJA (bez PDV-a) | PROIZVOĐAČ I ZEMLJA PORIJEKLA PROIZVODA | ZAŠTIĆ.IME i stranica/e ponude s registracijom proizvoda | KATALOŠKI BROJ i stranica ponude s kataloš. dokazom karakt. proizvoda
1 | 2 | 3 | 4 | 5 | 6 | 7 | 8 | 9 | 10 | 11 | 12 | 13 | 14 | 15
1 | SET ZA KRANIOTOMIJU, sterilan: Prekrivka za instrumentarski stol pojačana 190 cm 150 cm, 1 kom Mantil spunlace 130 cm, 2 kom Ručnik celulozni 33 cm 30 cm, 4 kom Mantil spunlace 150 cm, 2 kom Navlaka za stol Mayo stol pojačana, teleskopski složena PE/netkan material pojačan 80 cm 145 cm, 2 kom Kompresa upojna ljepljiva pojačana 50 cm 50 cm 50 cm, 4 kom ljepljiva traka 10x50 cm, 1 kom Prekrivka ljepljiva ProtectPlus 90 cm 75 cm, 1 kom Ljepljiva traka Velcro 2,5 cm 14 cm, 3 kom Prekrivka za neurokirurgiju pojačana 245 cm 320 cm s otvorom30 cm 19 cm i s integriranom incizijskom folijom, 1 kom | kom | 150 | 300
2 | SET ZA TORAX, sterilan: Prekrivka 150x190, 1 kom Prekrivka za instrumentarski stolić 80x145 1kom Celulozni ručnici 33x30 4 kom Ljepljiva OP traka 10x50 1 kom Toraks prekrivka260/200 x 390 cm s otvorom 40 x 95 cm integrirana incizijska folija, sa integriranom vrečicom za skupljanje tekucina 1 kom | kom | 50 | 100
3 | Zaštitna prekrivka za operacijski stol, jednokratna, nesterilna, troslojna (netkani materijal, središnji viskozni sloj, vodootporan polietilen). Dimenzija 220x100 cm, a40 | kom | 9000 | 18000
4 | Podloga za pomicanje pacijenata, Olakšava podizanje i pomicanje pacijenta (do 150 kg) s jednog operacijskog stola na drugi, za jednokratnu uporabu, od netkanog materijala otpornog na trganje, nesterilno, dimenzije 100x145, a30 | kom | 7900 | 15800
5 | Set za prednji pristup kuku koji sadrži: 1 x Prekrivka za instrumentarski stol pojačana 190 cm 150 cm 2 x Navlaka za stol Mayo stol pojačana, teleskopski složena PE/netkan material 80 cm 145 cm 3 x Ručnik celulozni 33 cm 30 cm 1 x Mantil duljine 127 cm, izrađen od vodoodbojne PP- netkane tkanine (SMS), ovratnik obojen sa zelenom bojom radi lakšeg prepoznavanja, veličina L 2 x Ljepljiva traka 2,5 cm 14 cm 1 x Prekrivka ljepljiva 75 cm 90 cm 1 x Ljepljiva traka 10x50 cm 1 x Mantil pojačan 127 cm,izrađen od vodoodbojne PP- netkane tkanine (SMS), ovratnik obojen sa crvenom bojom bojom radi lakšeg prepoznavanja, veličina L 1 x Kuk prekrivka sa 2 štokinete i 2 incizijske folije, dimenzije 385 x 385 cm 1 x Mantil pojačan 147 cm, izrađen od vodoodbojne PP- netkane tkanine (SMS), ovratnik obojen sa crvenom bojom radi lakšeg prepoznavanja, veličina XL 1 x Marker za kožu 1 x papirnato ravnalo 20 x Tampon gaza sa RTG niti veličina 6 20 x Kompresa gaza 16 slojna sa RTG niti 10 cm 20 cm | kom | 150 | 300
6 | Kirurški set za laparaskopiju abdomena : Sterilan, 1x Krep papir 60x60, 1x Laparaskopska prekrivka 250/ 175/ 270x260 cm, s perinealnim otvorom i i ljepljivim otvorom 25x30 cm, 2x Pojačana, ljepljiva prekrivka 75x75, 2x Vrećica za dijatermiju, 2x Op. Traka 9x49 cm, 1x Mayo prekrivka za insrtrumentalni stolić, sadrži 21% bio-baziranog materijala u glavnom materijalu prekrivki, 3x Kirurški ogrtač HP XL-L, 1x Prekrivka za stol 150 x 170 cm, pojačani dio 75x 170 cm, 1x Prekrivka za stol, omot 150 x 190 cm | kom | 100 | 200
7 | Set za laparaskopiju s abdo-perinealnim otvorom | kom | 50 | 100
8 | Set za sukciju i irigaciju, promjera 5 mm, duljina sonde 33cm, dužina cijevi 3 m | kom | 100 | 200
Ukupan iznos u eurima bez PDV-a:
Iznos PDV-a:
Sveukupan iznos u eurima s PDV-om:
Napomena:
Dozvoljeno odstupanje na tražene dimenzije +/- 5%.
U slučaju potrebe provjere adekvatnosti proizvoda mogu se zatražiti uzorci.
Podatke treba unijeti u obrazac Troškovnika-Tehnička specifikacija na sljedeći način:
a. cijena stavke (jedinična cijena) navedena u troškovniku mora biti iskazana bez obračunatog PDV-a,
b. ponuditelj mora ispuniti sve stavke troškovnika za koje je iskazana količina, u skladu s obrascem troškovnika,
c. cijena stavke (jedinična cijena) iskazuje se decimalnim brojem s decimalnim zarezom i dva decimalna mjesta,
d. prilikom ispunjavanja Troškovnika ponuditelj „Ukupnu cijenu“ stavke izračunava kao umnožak „Količine“ i „Jedinične cijene“ stavke,
e. u cijenu ponude moraju biti uračunati svi troškovi i popusti,
f. troškovnik je potrebno priložiti kao sastavni dio elektroničke ponude formatu Excel datoteke,
g. troškovnik nije potrebno potpisati ni ovjeravati pečatom,
h. KATALOŠKI BROJ i stranica ponude s kataloš. dokazom karakt. proizvoda ponuditelji ispunjavaju za one stavke u kojima je naručitelj opisao artikle te je u koloni potrebno navesti kataloški broj i broj stranice gdje je traženi opis vidljiv

## GRUPA 12
KB DUBRAVA
Avenija Gojka Šuška 6
10000 Zagreb | [9 empty] | ___________________________________________
PONUDITELJ
12- OTIRAČI - ZAVOJNI I SANITETSKI POTROŠNI MATERIJAL
RED. BR. | NAZIV PREDMETA NABAVE | JED. MJERE | KOLIČINA (1. GODINA) | KOLIČINA (2. GODINA) | JEDINIČNA CIJENA (bez PDV-a) | UKUPNO za 2 godine (bez PDV-a) | STOPA PDV-a U % | IZNOS PDV-a | SVEUKUPNO za 2 godine (s PDV-om) | KOM U ORIG. PAKIRANJU | CIJENA ORIG. PAKIRANJA (bez PDV-a) | PROIZVOĐAČ I ZEMLJA PORIJEKLA PROIZVODA | ZAŠTIĆ.IME i stranica/e ponude s registracijom proizvoda | KATALOŠKI BROJ i stranica ponude s kataloš. dokazom karakt. proizvoda
1 | 2 | 3 | 4 | 5 | 6 | 7 | 8 | 9 | 10 | 11 | 12 | 13 | 14 | 15
1 | Otirač specijalni za pod ispred operacijskih sala; od plavih samoljepljivih slojeva numeriranih od 30 prema 1 radi lakšeg praćenja potrošnje; debljine 50 microna +/- 10%, ljepljivosti 6g/m2; na sebe privlači fine čestice prljavštine s cipela ili specijalnih zaštita za cipele, dim:
1.1. | 45cm x 115cm | kom | 2400 | 4800
1.2. | 60cm x 115cm | kom | 1350 | 2700
2 | Upijajuća gelirajuća protuklizna podloga za operacijske sale, za upijanje tjelesnih tekućina; perforirani LDPE gornji sloj i nepropusni LDPE donji sloj adhezivan za podlogu; sastav 50% viskoze, 50% poliakrilata, BEZ LATEXA, u roli 90cm x 50m; mogućnost upijanja 4,5-5L/m2 | kom | 10 | 20
Ukupan iznos u eurima bez PDV-a:
Iznos PDV-a:
Sveukupan iznos u eurima s PDV-om:
Napomena:
Dozvoljeno odstupanje na tražene dimenzije +/- 5%.
U slučaju potrebe provjere adekvatnosti proizvoda mogu se zatražiti uzorci.
Podatke treba unijeti u obrazac Troškovnika-Tehnička specifikacija na sljedeći način:
a. cijena stavke (jedinična cijena) navedena u troškovniku mora biti iskazana bez obračunatog PDV-a,
b. ponuditelj mora ispuniti sve stavke troškovnika za koje je iskazana količina, u skladu s obrascem troškovnika,
c. cijena stavke (jedinična cijena) iskazuje se decimalnim brojem s decimalnim zarezom i dva decimalna mjesta,
d. prilikom ispunjavanja Troškovnika ponuditelj „Ukupnu cijenu“ stavke izračunava kao umnožak „Količine“ i „Jedinične cijene“ stavke,
e. u cijenu ponude moraju biti uračunati svi troškovi i popusti,
f. troškovnik je potrebno priložiti kao sastavni dio elektroničke ponude formatu Excel datoteke,
g. troškovnik nije potrebno potpisati ni ovjeravati pečatom,
h. KATALOŠKI BROJ i stranica ponude s kataloš. dokazom karakt. proizvoda ponuditelji ispunjavaju za one stavke u kojima je naručitelj opisao artikle te je u koloni potrebno navesti kataloški broj i broj stranice gdje je traženi opis vidljiv

## GRUPA 13
KB DUBRAVA
Avenija Gojka Šuška 6
10000 Zagreb | [9 empty] | ___________________________________________
PONUDITELJ
GRUPA 13 - PODLOGE - ZAVOJNI I SANITETSKI POTROŠNI MATERIJAL
RED. BR. | NAZIV PREDMETA NABAVE | JED. MJERE | KOLIČINA (1. GODINA) | KOLIČINA (2. GODINA) | JEDINIČNA CIJENA (bez PDV-a) | UKUPNO za 2 godine (bez PDV-a) | STOPA PDV-a U % | IZNOS PDV-a | SVEUKUPNO za 2 godine (s PDV-om) | KOM U ORIG. PAKIRANJU | CIJENA ORIG. PAKIRANJA (bez PDV-a) | PROIZVOĐAČ I ZEMLJA PORIJEKLA PROIZVODA | ZAŠTIĆ.IME i stranica/e ponude s registracijom proizvoda | KATALOŠKI BROJ i stranica ponude s kataloš. dokazom karakt. proizvoda
1 | 2 | 3 | 4 | 5 | 6 | 7 | 8 | 9 | 10 | 11 | 12 | 13 | 14 | 15
1 | Set za prekrivanje OP stola koji uključuje prekrivku za stol 102 cm x 229 cm (PE, Absorber polimer, nektani PP, osnovna težina 162 gr/m2), prekrivku za prebacivanje pacijenta 102 cm x 152 cm (100 % poliester, osnovna težina 80 gr/m2), 2 navlake za rukohvat za i prekrivku za jastuk (2-sl. laminirani PE). Svi rubovi zatvoreni. | kom | 20 | 40
2 | Prekrivka za prekrivanje OP stola 102 cm x 229-230 cm (netkani PP 10%, absorbirajuća jezgra 70% - 106 gr/m2, PE folija 70%) Prosječni kapacitet absorpcije: 3785 ml/m2 or 2498,26%. Ispitano prema normi ISO 9073-6). Svi rubovi zatvoreni. | kom | 500 | 1000
Ukupan iznos u eurima bez PDV-a:
Iznos PDV-a:
Sveukupan iznos u eurima s PDV-om:
Napomena:
Dozvoljeno odstupanje na tražene dimenzije +/- 5%.
U slučaju potrebe provjere adekvatnosti proizvoda mogu se zatražiti uzorci.
Podatke treba unijeti u obrazac Troškovnika-Tehnička specifikacija na sljedeći način:
a. cijena stavke (jedinična cijena) navedena u troškovniku mora biti iskazana bez obračunatog PDV-a,
b. ponuditelj mora ispuniti sve stavke troškovnika za koje je iskazana količina, u skladu s obrascem troškovnika,
c. cijena stavke (jedinična cijena) iskazuje se decimalnim brojem s decimalnim zarezom i dva decimalna mjesta,
d. prilikom ispunjavanja Troškovnika ponuditelj „Ukupnu cijenu“ stavke izračunava kao umnožak „Količine“ i „Jedinične cijene“ stavke,
e. u cijenu ponude moraju biti uračunati svi troškovi i popusti,
f. troškovnik je potrebno priložiti kao sastavni dio elektroničke ponude formatu Excel datoteke,
g. troškovnik nije potrebno potpisati ni ovjeravati pečatom,
h. KATALOŠKI BROJ i stranica ponude s kataloš. dokazom karakt. proizvoda ponuditelji ispunjavaju za one stavke u kojima je naručitelj opisao artikle te je u koloni potrebno navesti kataloški broj i broj stranice gdje je traženi opis vidljiv

## GRUPA 14
KB DUBRAVA
Avenija Gojka Šuška 6
| 10000 Zagreb | [9 empty] | ___________________________________________
PONUDITELJ
14. GRUPA - OSTALI POTROŠNI MATERIJAL
RED. BR. | NAZIV PREDMETA NABAVE | JED. MJERE | KOLIČINA (1. GODINA) | KOLIČINA (2. GODINA) | JEDINIČNA CIJENA (bez PDV-a) | UKUPNO za 2 godine (bez PDV-a) | STOPA PDV-a U % | IZNOS PDV-a | SVEUKUPNO za 2 godine (s PDV-om) | KOM U ORIG. PAKIRANJU | CIJENA ORIG. PAKIRANJA (bez PDV-a) | PROIZVOĐAČ I ZEMLJA PORIJEKLA PROIZVODA | ZAŠTIĆ.IME i stranica/e ponude s registracijom proizvoda | KATALOŠKI BROJ i stranica ponude s kataloš. dokazom karakt. proizvoda
1 | 2 | 3 | 4 | 5 | 6 | 7 | 8 | 9 | 10 | 11 | 12 | 13 | 14 | 15
1. | Komprese nesterilne sukladne normi EN 14079, pamučne, a100 ,8slojne dimenzije 5x5cm | PAK | 15820 | 31640
2. | Komprese nesterilne sukladne normi EN 14079, pamučne, a100 ,8slojne dimenzije 10x10cm | PAK | 23867 | 47734
3. | Komprese trbušne nesterilne sukladne normi EN 14079, pamučne, od 20nitne gaze , 6 slojne ,dimenzije 40x40cm s RTG niti | kom | 9000 | 18000
4. | Komprese trbušne nesterilne sukladne normi EN 14079, pamučne, od 20nitne gaze , 4 slojne, dimenzije 50x60cm s RTG niti i vezicom | kom | 29650 | 59300
5. | Cjevasti pamučni zavoj duljinee 20m , sitno pleteni zavoj, bez šavova , vel. 1 | kom | 10 | 20
6. | Cjevasti pamučni zavoj duljine 20m , sitno pleteni zavoj, bez šavova , vel. 1 | kom | 10 | 20
7. | Cjevasti pamučni zavoj duljine 20m , sitno pleteni zavoj, bez šavova , vel. 3 | kom | 117 | 234
8. | Cjevasti pamučni zavoj duljine 20m , sitno pleteni zavoj, bez šavova , vel. 5 | kom | 180 | 360
9. | Cjevasti pamučni zavoj duljine 20m , sitno pleteni zavoj, bez šavova , vel. 7 | kom | 80 | 160
10. | Mrežasti cjevasti zavoj duljine 25m, visokoelastičan,, bez šavova, vel. 2,2-2,5 cm | kom | 100 | 200
11. | Mrežasti cjevasti zavoj duljine 25m, visokoelastičan,, bez šavova, vel. 4.0-5,5 cm | kom | 100 | 200
12. | Mrežasti cjevasti zavoj duljine 25m, visokoelastičan,, bez šavova, vel. 6,2-8.0 cm | kom | 150 | 300
13. | Komprese nesterilne sukladne normi EN 14079, pamučne, a100 ,12slojne dimenzije 10x20cm | kom | 200 | 400
14. | Komprese nesterilne sukladne normi EN 14079, pamučne, a100 ,12slojne dimenzije 10x10cm | kom | 2000 | 4000
15. | Komprese nesterilne sukladne normi EN 14079, pamučne, a100 ,12slojne dimenzije 10x20cm s RTG niti | kom | 1000 | 2000
16. | Komprese nesterilne sukladne normi EN 14079, pamučne, a100 ,16slojne dimenzije 10x10cm s RTG niti | kom | 577850 | 1155700
17. | Komprese sterilne, pakiranje 2komada, sukladne normi EN 14079, pamučne, a100 ,8slojne dimenzije 5x5cm | kom | 35000 | 70000
18. | Komprese sterilne, pakiranje 5 komada, sukladne normi EN 14079, pamučne, a100 ,8slojne dimenzije 10x10cm | kom | 20000 | 40000
19. | Komprese sterilne, pakiranje 5 komada sukladne normi EN 14079, pamučne, a100 ,12 slojne dimenzije 5x5cm | kom | 5000 | 10000
20. | Komprese sterilne,pakitanje 2 komada, sukladne normi EN 14079, pamučne, a100 ,8slojne dimenzije 10x10cm | kom | 5000 | 10000
21. | Komprese sterilne, pakiranje 5 komadasukladne normi EN 14079, pamučne, a100 ,12slojne dimenzije 7,5x7,5cm | kom | 5000 | 10000
22. | Komprese trbušne nesterilne sukladne normi EN 14079, pamučne, od 20nitne gaze , 4 slojne ,dimenzije 20x30cm s RTG niti i vezica | kom | 1560 | 3120
23. | Komprese trbušne nesterilne sukladne normi EN 14079, pamučne, od 20nitne gaze , 4 slojne ,dimenzije 8x90cm s RTG niti i vezicom | kom | 1690 | 3380
24. | Komprese trbušne sterilne, pakiranje 5 komada ,sukladne normi EN 14079, pamučne, od 20nitne gaze , 6 slojne ,dimenzije 40x40cm s RTG niti i vezicom | kom | 50 | 100
25. | Komprese trbušne sterilne , pakiranje 2 komada sukladne normi EN 14079, pamučne, od 20nitne gaze , 4slojne ,dimenzije 50x60cm s RTG niti i vezicom | kom | 4274 | 8548
26. | Komprese trbušne sterilne, pakiranje 5 komada, sukladne normi EN 14079, pamučne, od 20nitne gaze , 4 slojne ,dimenzije 40x40cm s RTG niti | kom | 20 | 40
27. | Nesterilne, netkane komprese ( viskoza i poliester ) , 4slojne, dimenzije 5x5cm | pak | 500 | 1000
28. | Nesterilne, netkane komprese ( viskoza i poliester ) , 6slojne, dimenzije 5x5cm | pak | 300 | 600
29. | Nesterilne, netkane komprese ( viskoza i poliester ) , 4slojne, dimenzije 10x10cm | pak | 300 | 600
30. | Nesterilne, netkane komprese ( viskoza i poliester ) , 6slojne, dimenzije 10x10cm | pak | 300 | 600
31. | Nesterilne, netkane komprese ( viskoza i poliester ) , 4slojne, dimenzije 10x20cm | pak | 300 | 600
32. | Nesterilne, netkane komprese ( viskoza i poliester ) , 6slojne, dimenzije 10x20cm | pak | 400 | 800
33. | Visokoupijajuća kompresa 10 x 10 cm , sterilna, sa zaštitom od propuštanja s jedne strane, ovijena netkanim materijalom (ne lijepi na ranu), ispunjena slojem staničevine i upijajućim tijelom od celuloznih pahuljica | kom | 50 | 100
34. | Visokoupijajuća kompresa 10 x 20 cm , sterilna, sa zaštitom od propuštanja s jedne strane, ovijena netkanim materijalom (ne lijepi na ranu), ispunjena slojem staničevine i upijajućim tijelom od celuloznih pahuljica | kom | 50 | 100
35. | Visokoupijajuća kompresa 15 x 25 cm , sterilna, sa zaštitom od propuštanja s jedne strane, ovijena netkanim materijalom (ne lijepi na ranu), ispunjena slojem staničevine i upijajućim tijelom od celuloznih pahuljica | kom | 50 | 100
36. | Visokoupijajuća kompresa 20x40 cm , sterilna, sa zaštitom od propuštanja s jedne strane, ovijena netkanim materijalom (ne lijepi na ranu), ispunjena slojem staničevine i upijajućim tijelom od celuloznih pahuljica | kom | 50 | 100
37. | Zaštitna podloga za previjanje dvoslojna, nepropusna 60x90 cm, upijajuća jezgra izrađena od celuloze, moć apsorpcije 1590ml, donji sloj plave boje , od polietilena štiti od istjecanja tekućine , pakiranje 25 komada | kom | 2763 | 5526
38. | Kapa (beretka) s gumicom, nesterilna, jednokratna, minimalno težine 20g., 100% polipropilen | kom | 28860 | 57720
39. | Ogrtač od PP , težine 23g, zelene boje , jednokratna upotreba | kom | 10000 | 20000
40. | Troslojna kirurška maska na gumicu, tip IIR, bijele boje | kom | 185900 | 371800
41. | Troslojna kirurška maska na vezanje, tip II, plave boje | kom | 27495 | 54990
42. | Polietilenska višeslojna podloga s antibakterijskim ljepilom na bazi klorometil izotiazolina i metil izotiazolina , sastoji se od 30 numeriranih slojeva /listova za jednokratnu upotrebu, dimenzija 450x 1150x1,4 mm | kom | 2400 | 4800
43. | Polietilenska višeslojna podloga s antibakterijskim ljepilom na bazi klorometil izotiazolina i metil izotiazolina , sastoji se od 30 numeriranih slojeva dimenzija 600x 1150x 1,4 mm | kom | 1350 | 2700
Ukupan iznos u eurima bez PDV-a:
Iznos PDV-a:
Sveukupan iznos u eurima s PDV-om:
Napomena:
Dozvoljeno odstupanje na tražene dimenzije +/- 5%.
U slučaju potrebe provjere adekvatnosti proizvoda mogu se zatražiti uzorci.
Podatke treba unijeti u obrazac Troškovnika-Tehnička specifikacija na sljedeći način:
a. cijena stavke (jedinična cijena) navedena u troškovniku mora biti iskazana bez obračunatog PDV-a,
b. ponuditelj mora ispuniti sve stavke troškovnika za koje je iskazana količina, u skladu s obrascem troškovnika,
c. cijena stavke (jedinična cijena) iskazuje se decimalnim brojem s decimalnim zarezom i dva decimalna mjesta,
d. prilikom ispunjavanja Troškovnika ponuditelj „Ukupnu cijenu“ stavke izračunava kao umnožak „Količine“ i „Jedinične cijene“ stavke,
e. u cijenu ponude moraju biti uračunati svi troškovi i popusti,
f. troškovnik je potrebno priložiti kao sastavni dio elektroničke ponude formatu Excel datoteke,
g. troškovnik nije potrebno potpisati ni ovjeravati pečatom,
h. KATALOŠKI BROJ i stranica ponude s kataloš. dokazom karakt. proizvoda ponuditelji ispunjavaju za one stavke u kojima je naručitelj opisao artikle te je u koloni potrebno navesti kataloški broj i broj stranice gdje je traženi opis vidljiv